## 前端通用
编号 | 中文（Chinese） | 英文（English） | 西班牙（Spanish） | 俄语（Russian） | 法语（French） | 标签翻译后最大长度
RuoFuHuaJiYiCunZaiXiangTongMingChengDeYongWenFangAn | 若孵化机已存在相同名称的用温方案 | A temp plan with the same name for incubator exists | Si ya existe plan de temperatura de uso de mismo nombre en la incubadora | Если инкубатор уже существует с одноим. темп. план. | S’il existe déjà un Prog. T° de même nom dans l’incubateur | 32
XuanZeYinCangZeLuYouJiangBuHuiChuXianZaiCeBianLan | 选择隐藏则路由将不会出现在侧边栏 | Select to hide&route not appear in sidebar | Si selecciona Ocultar, el enrutamiento no aparecerá en la columna lateral | Выбр. Скрыть, марш. не будет отображ. на бок. пан. | Il n'apparaîtra pas dans la barre latérale lorsque vous choisissez de masquer le routage | 32
XuanZeTingYongZeLuYouJiangBuHuiChuXianZaiCeBianLan | 选择停用则路由将不会出现在侧边栏 | Select to disable&route not appear in sidebar | Si selecciona Desactivar, el enrutamiento no aparecerá en la columna lateral | Выбр. Деактивир., марш. не будет отображ. на бок. пан. | Il n'apparaîtra pas dans la barre latérale lorsque vous choisissez d'arrêter le routage | 32
XuanZeShiWaiLianZeLuYouDiZhiXuYaoYi | 选择是外链则路由地址需要以 | If selecting an external link, route address shall be | Si se selecciona cadena externa, se necesita que la dirección de enrutamiento ... | Выбр. внеш. ссылку, адр. марш. долж. начин. с | Si vous choisissez le lien externe, Adr. de routage nécessite | 26
ShiFouGengXinYiJingCunZaiDeYongHuShuJu | 是否更新已经存在的用户数据 | To update existing user data | ¿Actualizar los datos del usuario ya existentes? | Обнов. ли уже сущест. данные польз. | Êtes-vous sûr de mettre à jour les données utilisateur existantes | 26
ShiFouQuXiaoXuanZhongYongHuShouQuanShuJuXiang | 是否取消选中用户授权数据项 | To uncheck user authorization data items | ¿Cancelar la selección de los datos de autorización del usuario? | Сним. ли флажок с элем. данных автор. польз. | Êtes-vous sûr de désélectionner l'item Données Autorisation Utilisateur | 26
RuWaiWangDiZhiXuNeiLianFangWenZeYi | 如外网地址需内链访问则以 | If outer net address requires internal link access, it | Si la dirección de red externa requiere el acceso a cadena interna, pues | Если доступ к внеш. сет. адр. долж. осущест. по внутр. цеп., то | Si Adr. Réseau externe doit être accessible par lien interne, elle nécessite | 24
XiaoShuDianHouZuiDuoBaoLiuLiangWeiShuZi | 小数点后最多保留两位数字 | Keep up to two digits after decimal point | Se puede retener un número máximo de dos dígitos después del punto decimal | Сохр. до двух цифр после десят. точки | Au plus deux décimales après la virgule | 24
XiaFaQianQingQueRenFangAnNeiRongZhengQue | 下发前请确认方案内容正确 | Check that plan content is correct before issuing | Confirme que el contenido del plan sea correcto antes de la expedición | Убед. в прав. содер. прогр. перед ее отправ. | Vérifiez si le contenu du Prog. est correct avant l'envoi | 24
ShiFouQueRenShanChuYongHuBianHaoWei | 是否确认删除用户编号为 | To delete user number as | Está seguro de eliminar el usuario de número... | Подтвер. ли удал. ном. польз. как | Êtes-vous sûr de supprimer Utilisateur N° | 22
QingTianXieNinXuYaoDeZhengQueGeShu | 请填写您需要的正确个数 | Fill in correct number you need | Rellene la cantidad correcta que necesita | Введ. прав. число, котор. вам нужен | Veuillez remplir le numéro correct dont vous avez besoin | 22
ShiFouQueRenShanChuGongGaoBianHaoWei | 是否确认删除公告编号为 | To delete notice number as | Está seguro de eliminar el anuncio de número... | Подтвер. ли удал. ном. объяв. как | Êtes-vous sûr de supprimer Annonce N° | 22
QingJiangJiQiShanChuHouZaiShanChuKuang | 请将机器删除后再删除框 | Delete machine before deleting box | Elimine la máquina antes de borrar el cuadro | удал. маш. перед удал. окно | Veuillez supprimer la machine avant de supprimer la case | 22
ShiFouQueRenShanChuJueSeBianHaoWei | 是否确认删除角色编号为 | To delete role number as | Está seguro de eliminar el rol de número... | Подтвер. ли удал. ном. роли как | Êtes-vous sûr de supprimer Rôle N° | 22
FangWenLuYouDeMoRenChuanDiCanShu | 访问路由的默认传递参数 | Default pass parm for accessing route | Parámetros predeterminados de transmisión del enrutamiento de acceso | Парам. дост. по умолч. для марш. дост. | Param. Transm. par défaut Accès Routage | 22
KongZhiQiZhongDingYiDeQuanXianZiFu | 控制器中定义的权限字符 | PER char defined in controller | Carácter de permiso definido en el controlador | Симв. разреш., опред. в контролл. | Caractère Autorisation défini dans le contrôleur | 22
ShiFouQueRenShanChuGangWeiBianHaoWei | 是否确认删除岗位编号为 | To delete post number as | Está seguro de eliminar el puesto de número... | Подтвер. ли удал. ном. поста как | Êtes-vous sûr de supprimer Poste N° | 22
ShiFouQueRenShanChuZiDianBianHaoWei | 是否确认删除字典编号为 | To delete DIC No as | Está seguro de eliminar el diccionario de número... | Подтвер. ли удал. ном. слов. как | Êtes-vous sûr de supprimer Dico N° | 22
ShiFouQueRenShanChuCanShuBianHaoWei | 是否确认删除参数编号为 | To delete parm No as | Está seguro de eliminar el número de parámetro... | Подтвер. ли удал. ном. парам. как | Êtes-vous sûr de supprimer Param. N° | 22
ShiFouQueRenShanChuZiDianBianMaWei | 是否确认删除字典编码为 | To delete DIC code as | Está seguro de eliminar la codificación del diccionario... | Подтвер. ли удал. кодир. слов. как | Êtes-vous sûr de supprimer Dico N° | 22
QingShuRuZhengQueDeYouXiangDiZhi | 请输入正确的邮箱地址 | Enter correct email address | Introduzca la dirección del buzón de correo electrónico correcta | Введ. прав. адрес электр. почты | Veuillez saisir Adr. E-mail correcte | 20
YongHuMingChengChangDuBiXuJieYu2He20ZhiJian | 用户名称长度必须介于2和20之间 | User name length:2~20 | La longitud del nombre de usuario debe ser entre 2 y 20 | Длина имени польз. долж. быть от 2 до 20 | Le nom d’utilisateur doit être compris entre 2 et 20 | 32
ShiFouQueRenShanChuWenDuFangAn | 是否确认删除温度方案 | To delete temp plan | Está seguro de eliminar el plan de temperatura | Подтвер. ли удал. темпер. план | Êtes-vous sûr de supprimer Prog. T° | 20
ShiFouQueRenFuGaiDangQianShuJu | 是否确认覆盖当前数据 | To overwrite current data | Está seguro de sobrescribir los datos actuales | Подтвер. ли перезап. теку. данных | Êtes-vous sûr d'effacer les données en cours | 20
QingShuRuZhengQueDeShouJiHaoMa | 请输入正确的手机号码 | Enter correct phone number | Ingrese el número de teléfono correcto | Введ. прав. номер моб. тел. | Veuillez saisir N° tél. portable correct | 20
BenBuMenJiYiXiaShuJuQuanXian | 本部门及以下数据权限 | Dept&below data PER | Permiso de datos del departamento actual y los siguientes | Права на данные в этом отделе и ниже | Autorisation Données Division et sous-Division | 20
YongHuMiMaChangDuBiXuJieYu5He20ZhiJian | 用户密码长度必须介于5和20之间 | User PW length:5~20 | La longitud de la contraseña del usuario debe ser entre 5 y 20 | Длина пароля польз. долж. быть от 5 до 20 | MDP utilisateur doit être compris entre 2 et 20 | 32
ShiFouQueRenShanChuShiDuFangAn | 是否确认删除湿度方案 | To delete HMD plan | Está seguro de borrar el plan de humedad | Подтвер. ли удал. план влаж. | Êtes-vous sûr de supprimer Prog. H. | 20
ShiFouQueRenXiaFaYongWenFangAn | 是否确认下发用温方案 | To issue temp plan | Está seguro de expedir el plan de temperatura | Подтвер. ли отправ. темпер. план | Êtes-vous sûr d'envoyer Prog. T° | 20
WenDuHuoZheShiDuFangAnWeiKong | 温度或者湿度方案为空 | No temp/HMD plan | El plan de temperatura o humedad está vacío | План темп. или влаж. пуст | Prog. T° ou Prog. H. vide | 20
LiangCiShuRuDeMiMaBuYiZhi | 两次输入的密码不一致 | Two PW input are different | Las dos contraseñas ingresadas son inconsistentes | Два введенных пароля не сооответствуют | Deux MDP incohérents | 20
QingXuanZeYaoFenPeiDeYongHu | 请选择要分配的用户 | Select user to be assigned | Seleccione el usuario a asignar | Выбер. польз. для назнач. | Veuillez choisir l'utilisateur à affecter | 18
ShiFouQueRenShanChuMingChengWei | 是否确认删除名称为 | To delete name as | Si se confirma el nombre de eliminación como | Подтвер. ли удал. имени как | Êtes-vous sûr de supprimer Nom | 18
ShuJuBiaoQianBuNengWeiKong | 数据标签不能为空 | Data label cannot be null | La etiqueta de datos no debe estar vacía | Ярлык данных не может быть пустой | Étiquette Données ne peut être vide | 16
ZiDianLeiXingBuNengWeiKong | 字典类型不能为空 | DIC type cannot be null | El tipo del diccionario no debe estar vacío | Тип слов. не может быть пустым | Type Dico ne peut être vide | 16
QueRenYaoQuXiaoGaiYongHu | 确认要取消该用户 | Confirm to cancel user | Está seguro de cancelar el usuario | Подтверж. того, что польз. долж. быть отменен | Êtes-vous sûr d'annuler cet utilisateur | 16
QuanXianZiFuBuNengWeiKong | 权限字符不能为空 | PER char cannot be null | El carácter de permiso no debe estar vacío | Символ разреш. не может быть пустым | Caractère Autorisation ne peut être vide | 16
FengMenShangXianBuNengWeiKong | 风门上限不能为空 | Upper damper limit cannot be null | El límite superior de la válvula de aire no debe estar vacío | Верх. предел заслонки не может быть пустым | Limite sup. Registre ne peut être vide | 16
SheBeiLeiXingBuNengWeiKong | 设备类型不能为空 | Equip type cannot be null | El tipo del dispositivo no debe estar vacío | Тип оборуд не может быть пустым | Type Éqt ne peut être vide | 16
LuYouDiZhiBuNengWeiKong | 路由地址不能为空 | Route address cannot be null | La dirección del enrutamiento no debe estar vacía | Адрес марш. не может быть пустым | Adr. de routage ne peut être vide | 16
JueSeMingChengBuNengWeiKong | 角色名称不能为空 | Role name cannot be null | El nombre del rol no debe estar vacío | Название роли не может быть пустым | Nom Rôle ne peut être vide | 16
GangWeiMingChengBuNengWeiKong | 岗位名称不能为空 | Post name cannot be null | El nombre del puesto no debe estar vacío | Назв. поста не может быть пустым | Nom Poste ne peut être vide | 16
CanShuMingChengBuNengWeiKong | 参数名称不能为空 | Parm name cannot be null | El nombre del parámetro no debe estar vacío | Наим. парам. не может быть пустым | Nom Param. ne peut être vide | 16
BiMianZaoChengCaiChanSunShi | 避免造成财产损失 | To avoid property damage | Con el fin de evitar causar pérdida de propiedades | Избег. причин. матер. ущерба | Éviter de causer des dommages aux biens | 16
YongHuMingChengBuNengWeiKong | 用户名称不能为空 | User name cannot be null | El nombre de usuario no debe estar vacío | Имя польз. не может быть пустым | Nom Utilisateur ne peut être vide | 16
NinDeKuangNeiHaiYouJiQi | 您的框内还有机器 | A machine in box | Todavía hay máquina en su marco | В вашем окне еще есть машины | Encore des machines dans la case | 16
GangWeiBianMaBuNengWeiKong | 岗位编码不能为空 | Post code cannot be null | El código del puesto no debe estar vacío | Код поста не может быть пустой | N° poste ne peut être vide | 16
CanShuJianMingBuNengWeiKong | 参数键名不能为空 | Parm key name cannot be null | El nombre del botón de parámetro no debe estar vacío | Имя ключа парам. не может быть пустым | Nom Clé Param. ne peut être vide | 16
BianPinSheDingBuNengWeiKong | 变频设定不能为空 | VF set cannot be null | La configuración de frecuencia variable no debe estar vacía | Настр. преобр. частоты не может быть пустой | Réglage Conv. Fréquence ne peut être vide | 16
FengMenXiaXianBuNengWeiKong | 风门下限不能为空 | Lower damper limit cannot be null | El límite inferior de la válvula de aire no debe estar vacío | Ниж. предел заслонки не может быть пустым | Limite inf. Registre ne peut être vide | 16
JinZhiChiDanXuanDiaoShunXu | 仅支持单选调顺序 | Only single order adjustment | Solo se admite la regulación de secuencia individual | Поддер. только последов. настр. с одним выбор. | Séquence Sélect. unique seulement | 16
ShuJuShunXuBuNengWeiKong | 数据顺序不能为空 | Data order cannot be null | La secuencia de datos no debe estar vacía | Порядок данных не может быть пустым | Séquence Données ne peut être vide | 16
QueRenMiMaBuNengWeiKong | 确认密码不能为空 | Confirmation PW cannot be null | Confirme que la contraseña no puede estar vacía | Подтверждение пароля не может быть пустым | MDP confirmé ne peut être vide | 16
QingXianJianLiYongWenFangAn | 请先建立用温方案 | Please establish a temp plan first | Establezca el plan de temperatura de uso primero | Сначала создайте темп. план | Veuillez d'abord créer Prog. T° | 16
FangAnMingChengBuNengChongFu | 方案名称不能重复 | Plan name cannot be duplicated | El nombre del plan no debe repetirse | Наим. плана не может быть повтор. | Le nom du Prog. ne peut être doublé | 16
JueSeShunXuBuNengWeiKong | 角色顺序不能为空 | Role order cannot be null | La secuencia de rol no debe estar vacía | Порядок ролей не может быть пустым | Séquence Rôle ne peut être vide | 16
FuZhiYongWenFangAnGuanLi | 复制用温方案管理 | Copy temp plan mgt | Copiar gestión de plan de temperatura de uso | Копир. управ. темп. планом | Gestion Copie Prog. T° | 16
TianJiaYongWenFangAnGuanLi | 添加用温方案管理 | Add temp plan mgt | Agregar gestión de plan de temperatura de uso | Добав. управ. темп. планом | Gestion Ajout Prog. T° | 16
CaiDanShunXuBuNengWeiKong | 菜单顺序不能为空 | Menu order cannot be null | La secuencia de menús no debe estar vacía | Порядок меню не может быть пустым | Séquence Menu ne peut être vide | 16
FangAnMingChengBuNengWeiKong | 方案名称不能为空 | Plan name cannot be null | El nombre del plan no debe estar vacío | Пустое название схемы не допускается | Nom Prog. ne peut être vide | 16
ShangJiBuMenBuNengWeiKong | 上级部门不能为空 | Sup dept cannot be null | El departamento de nivel superior no debe estar vacío | Вышест. отдел не может быть пустым | Division sup. ne peut être vide | 16
GongGaoBiaoTiBuNengWeiKong | 公告标题不能为空 | Notice title cannot be null | El título del anuncio no debe estar vacío | Заголовок объявл. не может быть пустым | Titre Annonce ne peut être vide | 16
ZiDianMingChengBuNengWeiKong | 字典名称不能为空 | DIC name cannot be null | El nombre del diccionario no debe estar vacío | Назв. слов. не может быть пустым | Nom Dico ne peut être vide | 16
ShuJuJianZhiBuNengWeiKong | 数据键值不能为空 | Data key value cannot be null | El valor del botón de datos no debe estar vacío | Знач. ключа данных не может быть пустым | Vlr Clé Données ne peut être vide | 16
YongHuMiMaBuNengWeiKong | 用户密码不能为空 | User PW cannot be null | La contraseña del usuario no debe estar vacía | Пароль польз. не может быть нулевым | MDP Utilisateur ne peut être vide | 16
XiuGaiYongWenFangAnGuanLi | 修改用温方案管理 | Modify temp plan mgt | Modificar gestión de plan de temperatura de uso | Измен. управ. темп. планом | Gestion Modif. Prog. T° | 16
XianShiPaiXuBuNengWeiKong | 显示排序不能为空 | Display order cannot be null | La ordenación visualizada no debe estar vacía | Сортировка отобр. не может быть пустой | Aff. Ordre ne peut être vide | 16
CanShuJianZhiBuNengWeiKong | 参数键值不能为空 | Parm key value cannot be null | El valor del botón de parámetro no debe estar vacío | Знач. ключа парам. не может быть пустым | Vlr Clé Param. ne peut être vide | 16
YouXiangDiZhiBuNengWeiKong | 邮箱地址不能为空 | Email address cannot be null | La dirección del buzón de correo electrónico no debe estar vacía | Адрес элек. почты не может быть пустым | Adr. E-mail ne peut être vide | 16
CaiDanMingChengBuNengWeiKong | 菜单名称不能为空 | Menu name cannot be null | ¡El nombre del menú no debe estar vacío! | Назв. меню не может быть нулевым | Nom Menu ne peut être vide | 16
YongHuNiChengBuNengWeiKong | 用户昵称不能为空 | User name cannot be null | El ápodo del usuario no debe estar vacío | Ник польз. не может быть пустым | Surnom Utilisateur ne peut être vide | 16
ShouJiHaoMaBuNengWeiKong | 手机号码不能为空 | Phone number cannot be null | El número del teléfono móvil no debe estar vacío | Номер моб. тел. не может быть пустым | N° tél. portable ne peut être vide | 16
GongGaoLeiXingBuNengWeiKong | 公告类型不能为空 | Notice type cannot be null | El tipo del anuncio no debe estar vacío | Тип объявл. не может быть пустым | Type Annonce ne peut être vide | 16
ShiDuSheDingBuNengWeiKong | 湿度设定不能为空 | HMD set cannot be null | La humedad configurada no debe estar vacía | Настр. влажн. не может быть пустой | Réglage H. ne peut être vide | 16
GangWeiShunXuBuNengWeiKong | 岗位顺序不能为空 | Post order cannot be null | La secuencia de puesto no debe estar vacía | Порядок поста не может быть пустым | Séquence Poste ne peut être vide | 16
BuMenMingChengBuNengWeiKong | 部门名称不能为空 | Dept name cannot be null | El nombre del departamento no debe estar vacío | Наим. отдела не может быть пустым | Nom Division ne peut être vide | 16
QingShuRuBianMaMingCheng | 请输入编码名称 | Enter code name | Introduzca el nombre del código | Введите наим. кодиров. | Veuillez saisir Nom N° | 14
JiangWenJianTuoDaoCiChu | 将文件拖到此处 | Drag file here | Arrastre el archivo a este lugar | Перетащите файл сюда | Faites glisser le fichier ici | 14
QingShuRuFangAnMingCheng | 请输入方案名称 | Enter plan name | Introduzca nombre del plan | Введите название плана | Veuillez saisir Nom Prog. | 14
QingShuRuShouJiHaoMa | 请输入手机号码 | Enter phone number | Ingrese el número de teléfono | Введите номер моб. тел. | Veuillez saisir N° tel. portable | 14
JinBenRenShuJuQuanXian | 仅本人数据权限 | Only personal data PER | Solo permisos de datos personales | Права только на свои данные | Autorisation Données Utilisateur soi-même | 14
QingShuRuZiDianLeiXing | 请输入字典类型 | Enter DIC type | Introduzca el tipo del diccionario | Введите тип словаря | Veuillez saisir Type dico | 14
QingShuRuBuMenMingCheng | 请输入部门名称 | Enter dept name | Introduzca el nombre del departamento | Введите название отдела | Veuillez saisir Nom Division | 14
FangWenDeZuJianLuJing | 访问的组件路径 | Component path accessed | Ruta del módulo de acceso | Путь к доступ. компон. | Chemin d'accès Composant | 14
QingXuanZeSheBeiLeiXing | 请选择设备类型 | Select equip type | Seleccione el tipo del equipo | Выберите тип оборуд. | Veuillez choisir Type Éqt | 14
QingShuRuGangWeiBianMa | 请输入岗位编码 | Enter post code | Introduzca el código del puesto | Введите код поста | Veuillez saisir N° poste | 14
QingXuanZeSheBeiZuBie | 请选择设备组别 | Select equip group | Seleccione el grupo del equipo | Выберите группы оборуд. | Veuillez choisir Groupe Éqt | 14
QingShuRuQuanXianBiaoZhi | 请输入权限标识 | Enter PER identifier | Introduzca el signo de permiso | Введите маркировка права | Veuillez saisir ID autorisation | 14
QingShuRuGongGaoBiaoTi | 请输入公告标题 | Enter notice title | Introduzca el título del anuncio | Введите заголовок объявл. | Veuillez saisir Titre Annonce | 14
QingShuRuCanShuJianMing | 请输入参数键名 | Enter parm key name | Introduzca el nombre del botón de parámetro | Введите имя ключа парам. | Veuillez saisir Nom Clé Param. | 14
QingShuRuCaoZuoRenYuan | 请输入操作人员 | Enter operator | Introduzca el operador | Введите оператора | Veuillez saisir l'opérateur | 14
BenBuMenShuJuQuanXian | 本部门数据权限 | Dept data PER | Permiso de datos del departamento | Права на данные в этом отделе | Autorisation Données Division | 14
QingShuRuCanShuJianZhi | 请输入参数键值 | Enter parm key value | Introduzca el valor de clave del parámetro | Введите знач. ключа парам. | Veuillez saisir Vlr Clé Param. | 14
XuYaoPiPeiZuJianDe | 需要匹配组件的 | Supporting components required | Se necesita emparejar los componentes | Необходимо сопоставить компоненты | Appairage Composant | 14
ShuRuNeiRongBuHeLi | 输入内容不合理 | Unreasonable input content | El contenido introducido no es razonable | Вводимое содер. является необоснованным | Contenu saisi non raisonnable | 14
QingShuRuZiDianBiaoQian | 请输入字典标签 | Enter DIC label | Introduzca etiqueta de diccionario | Введите тег словаря | Veuillez saisir Étiquette Dico | 14
QingShuRuCanShuMingCheng | 请输入参数名称 | Enter parm name | Introduzca nombre del parámetro | Введите наименование параметров | Veuillez saisir Nom Param. | 14
XinMiMaBuNengWeiKong | 新密码不能为空 | New PW cannot be null | La contraseña nueva no debe estar vacía | Новый пароль не может быть пустым | Nouveau MDP ne peut être vide | 14
QingShuRuYangShiShuXing | 请输入样式属性 | Enter style attributes | Introduzca propiedades del estilo | Введите атрибут стиля | Veuillez saisir Genre Forme | 14
QingShuRuJueSeMingCheng | 请输入角色名称 | Enter role name | Introduzca el nombre del rol | Введите название роли | Veuillez saisir Nom Rôle | 14
QingXuanZeGuiShuBuMen | 请选择归属部门 | Select affiliated dept | Seleccione el departamento pertenecido | Выберите подчиненный отдел | Veuillez choisir Division | 14
QingShuRuGangWeiMingCheng | 请输入岗位名称 | Enter post name | Introduzca el nombre del puesto | Введите назв. поста | Veuillez Nom Poste | 14
QingShuRuQuanXianZiFu | 请输入权限字符 | Enter PER char | Introduzca carácter de permiso | Введите символ разрешения | Veuillez saisir Caractère Autorisation | 14
QingShuRuYongHuMingCheng | 请输入用户名称 | Enter user name | Introduzca el nombre de usuario | Введите наименование пользователя | Veuillez saisir Nom Utilisateur | 14
QingShuRuZiDianMingCheng | 请输入字典名称 | Enter DIC name | Introduzca nombre del diccionario | Введите назв. слов. | Veuillez saisir Nom Dico | 14
HeDiZhiBaoChiYiZhi | 和地址保持一致 | Same as the address | Consistente a la dirección | Соответствует адресу | Veuillez le faire cohérent avec Adr. | 14
QingShuRuZuJianLuJing | 请输入组件路径 | Enter component path | Introduzca la ruta del módulo | Введите путь к компоненту | Veuillez saisir Chemin Composant | 14
QingShuRuLuYouDiZhi | 请输入路由地址 | Enter route address | Introduzca la dirección del enrutamiento | Введите адр. марш. | Veuillez saisir Adr. de routage | 14
QingShuRuLianXiDianHua | 请输入联系电话 | Enter contact number | Introduzca el teléfono de contacto | Вводите контактный телефон | Veuillez saisir N° tél. | 14
QingShuRuShuJuBiaoQian | 请输入数据标签 | Enter data label | Introduzca la etiqueta de datos | Введите ярлык данных | Veuillez saisir Étiquette Données | 14
QingShuRuYongHuNiCheng | 请输入用户昵称 | Enter user name | Introduzca el ápodo del usuario | Введите ник польз. | Veuillez saisir Surnom Utilisateur | 14
CiCaoZuoBuKeXiuFu | 此操作不可修复 | This operation is not repairable | Esta operación no es reparable | Эта операция не подлежит восстан. | Cette opération ne peut être réparée | 14
QingShuRuYongHuMiMa | 请输入用户密码 | Enter user PW | Introduzca la contraseña del usuario | Введите пароль польз. | Veuillez saisir MDP Utilisateur | 14
YuJiQiTongXinShiBai | 与机器通信失败 | Communication failure with machine | Error de comunicación con la máquina | Сбой связи с маш. | Échec Commun. avec la machine | 14
QingShangChuanTuPianLeiXing | 请上传图片类型 | Upload image type | Cargar tipo de imagen | Загруз. тип изображ. | Veuillez transmettre Type Image | 14
QingShuRuShuJuJianZhi | 请输入数据键值 | Enter data key value | Introduzca el valor de botón de datos | Введите знач. ключа данных | Veuillez saisir Vlr Clé Données | 14
QingShuRuLuYouCanShu | 请输入路由参数 | Enter route parm | Introduzca los parámetros del enrutamiento | Введите парам. маршр. | Veuillez saisir Param. Routage | 14
FangWenDeLuYouDiZhi | 访问的路由地址 | Route address accessed | Dirección del enrutamiento de acceso | Доступ. адрес маршр. | Adr. Routage Accès | 14
QingShuRuCaiDanMingCheng | 请输入菜单名称 | Enter menu name | Introduzca nombre del menú | Введите наим. меню | Veuillez saisir Nom Menu | 14
JiuMiMaBuNengWeiKong | 旧密码不能为空 | Old PW cannot be null | La contraseña vieja no debe estar vacía | Старый пароль не может быть пустым | Ancien MDP ne peut être vide | 14
DanRengRanKeYiFangWen | 但仍然可以访问 | Still be accessed | Pero todavía puede acceder | Но доступ все еще открыт | Toujours accessible | 14
DianJiXuanZeTuBiao | 点击选择图标 | Click to select icon | Haga clic para seleccionar el ícono | Нажмите на значок выбора | Cliquez pour sélectionner l'icône | 12
ZiDingShuJuQuanXian | 自定数据权限 | Custom data PER | Permiso de datos personalizados | Пользов. права на данные | Autorisation Données personnalisées | 12
QuXiaoShouQuanChengGong | 取消授权成功 | Authorization canceled | Autorización cancelada con éxito | Успешное лишение авториз. | Annul. Autorisation avec succès | 12
QingShuRuJiuMiMa | 请输入旧密码 | Enter old PW | Introduzca la contraseña antigua | Введите старый пароль | Veuillez saisir Ancien MDP | 12
ErQuWenDuSheDing | 二区温度设定 | Area2 temp set | Configuración de temperatura de Zona II | Настр. темп. зоны-2 | Réglage T° Zone 2 | 12
YiQuWenDuSheDing | 一区温度设定 | Area1 temp set | Configuración de temperatura de Zona I | Настр. темп. зоны-1 | Réglage T° Zone 1 | 12
XuanZeShiZeHuiBei | 选择是则会被 | Select Yes to | Si elige Sí, será | Если выбрать "да", то | Si vous choisissez Oui, | 12
ErQuHuiLiuWenDu | 二区回流温度 | Area_2 circum temp | Temperatura de reflujo de la Zona II | Темп. возвр. зоны-2 | T° de retour Zonz 2 | 12
QingXuanZeZhengQueDe | 请选择正确的 | Select correct | Seleccione el .. correcto | выберите правил. | Veuillez choisir le bon | 12
PiLiangQuXiaoShouQuan | 批量取消授权 | Batch deauthorization | Cancelar autorización por lote | Пакетн. лишение авториз. | Annul. Autorisation par lots | 12
WeiZhiSheBeiLeiXing | 未知设备类型 | UNK equip type | Tipo del dispositivo desconocido | Неизв. тип оборуд. | Type Éqt inconnu | 12
CunFaMiaoJianWenDu | 存发苗间温度 | BCSR temp | Temperatura entre las polluelos almacenados | Температура в помещении хранения и отправки цыплят | T° C. S/D | 12
HuanKongJiQiZhuangTai | 环控机器状态 | CL control machine status | Estado de la máquina de control ambiental | Сост. маш. для эколог. контр. | État Contrôleur Envir. | 12
ZeHuiQiangZhiFuGai | 则会强制覆盖 | Overwrite forcibly | Se sobrescribirá forzadamente | Привед. к принуд. перезап. | Effacement sera forcé | 12
WenJianGeShiCuoWu | 文件格式错误 | File format error | Error del formato de archivo | Ошибка формата файла | Format Fichier incorrect | 12
QuanBuShuJuQuanXian | 全部数据权限 | All data PER | Permiso de todos los datos | Все права на данные | Autorisation de toutes les données | 12
XiuGaiZiDianShuJu | 修改字典数据 | Modify DIC data | Modificar datos del diccionario | Измен. данн. слов. | Modif. Données Dico | 12
TianShuBuNengWeiKong | 天数不能为空 | Days cannot be null | Los días no pueden estar vacíos | Кол-во дней не может быть пустым | Nbr de jours ne peut être vide | 12
XiuGaiShiDuFangAn | 修改湿度方案 | Modify HMD plan | Modificar plan de humedad | Измен. вариан. влажн. | Modif. Prog. H. | 12
DaoRuShiDuFangAn | 导入湿度方案 | Import HMD plan | Importar plan de humedad | Имп. вариан. влажн. | Import. Prog. H. | 12
TianJiaShiDuFangAn | 添加湿度方案 | Add HMD plan | Añadir plan de humedad | Добав. вариан. влажн. | Ajout. Prog. H. | 12
TianJiaZiDianLeiXing | 添加字典类型 | Add DIC type | Agregar tipo de diccionario | Добав. тип слов. | Ajout Type Dico | 12
XiuGaiYongWenFangAn | 修改用温方案 | Modify temp plan | Modificar plan de temperatura de uso | Измен. темп. планом | Modif. Prog. T° | 12
SheDingBuNengWeiKong | 设定不能为空 | Setting cannot be null | La configuración no debe estar vacía | Настр. не может быть пустой | Réglage ne peut être vide | 12
YeBuNengBeiFangWen | 也不能被访问 | Cannot be accessed | Tampoco puede ser accedido | Также не мож. быть дост. | Inaccessible | 12
YiQuHuiLiuWenDu | 一区回流温度 | Area_1 circum temp | Temperatura de reflujo de la Zona I | Темп. возвр. зоны-1 | T° de retour faible Zone 1 | 12
XiaFaYongWenFangAn | 下发用温方案 | Issue temp plan | Expedir plan de temperatura de uso | Отправ. темп. план | Envoi Prog. T° | 12
YongWenFangAnFangAn | 用温方案方案 | Temp plan scheme | Plan de temperatura de uso | Темп. план | Prog. T° | 12
XuanZeShangJiCaiDan | 选择上级菜单 | Select previous menu | Seleccionar menú de nivel superior | Выбор родит. меню | Choisissez Menu sup. | 12
TianJiaWenDuFangAn | 添加温度方案 | Add temp plan | Añadir plan de temperatura | Добав. темп. вариант | Ajout Prog. T° | 12
DaoRuWenDuFangAn | 导入温度方案 | Import temp plan | Importar plan de temperatura | Имп. темп. варианта | Import. Prog. T° | 12
ShiJianBuNengWeiKong | 时间不能为空 | Time cannot be null | La hora no debe estar vacía | Время не может быть пустым | D&H ne peut être vide | 12
DianJiShangChuanTouXiang | 点击上传头像 | Click to upload avatar | Haga clic para cargar la imagen de ícono | Нажм. для загр. аватар | Cliquez pour transmettre le profil | 12
XuanZeShangJiBuMen | 选择上级部门 | Select sup dept | Seleccionar departamento de nivel superior | Выбер. вышест. отдел | Choisissez Division sup. | 12
XiuGaiWenDuFangAn | 修改温度方案 | Modify temp plan | Modificar plan de temperatura | Измен. темп. вариант | Modif. Prog. T° | 12
CunFaMiaoJianYaLi | 存发苗间压力 | BCSR PRES | Presión de la sala de almacenamiento de polluelos | Давление в помещении хранения и отправки цыплят | P. C. S/D | 12
QingShuRuFuZeRen | 请输入负责人 | Enter person in charge | Introduzca el responsable | Введите ответс. лицо | Veuillez saisir Responsable | 12
FenPeiShuJuQuanXian | 分配数据权限 | Assign data PER | Permiso de asignación de datos | Назнач. прав на данн. | Autorisation Affect. Données | 12
QingShuRuXinMiMa | 请输入新密码 | Enter new PW | Introduzca una nueva contraseña | Введите новый пароль | Veuillez saisir Nouveau MDP | 12
XiuGaiZiDianLeiXing | 修改字典类型 | Modify DIC type | Modificar tipo del diccionario | Измен. тип слов. | Modif. Type Dico | 12
TianJiaZiDianShuJu | 添加字典数据 | Add DIC data | Añadir datos del diccionario | Добав. данн. слов. | Ajout Données Dico | 12
QingShuRuTianShu | 请输入天数 | ENT days | Introduzca la cantidad de días | Введите количество дней | Veuillez saisir Nbr de jours | 10
FengMenCeLiangZhi | 风门测量值 | Damper meas | Valor medido de la válvula de aire | Измер. знач. заслонки | Vlr de mesure Registre | 10
QingShuRuYouXiang | 请输入邮箱 | Enter email | Ingrese el correo electrónico | Введите адрес электронной почты | Veuillez saisir Adr. E-mail | 10
JianMiaoJianWenDu | 捡苗间温度 | BCPR temp | Temperatura en sala de recogida de polluelos | Темп. в помещ. уборки цыплят | T° Cham. P. | 10
ChuXianLeYiChang | 出现了异常 | Exception occurred | Aparece anomalía | Есть аномалия | Anomalie | 10
QingShuRuNeiRong | 请输入内容 | Enter content | Introduzca el contenido | Введите содержание | Veuillez saisir Contenu | 10
JingYaShiWenDu | 静压室温度 | SPC temp | Temperatura de la cámara de presión estática | Температура в камере статического давления | T° C. PS. | 10
JiShuiPanWenDu | 积水盘温度 | Water collector temp. | Temperatura de la bandeja de acumulación de agua | Температура поддона для стоячей воды | T° collecteur | 10
QingZaiShiYiCi | 请再试一次 | Try again | Por favor, inténtalo de nuevo | Попроб. еще раз | Veuillez réessayer | 10
CunFaJianWenDu | 存发间温度 | BCSR temp | Temperatura de la sala de almacenamiento y envío | Темп. в помещ. хран. и отправ. | T° Cham. S/D | 10
ZuoRuKouWenDu | 左入口温度 | Left inlet temp | Temperatura de entrada izquierda | Темп. на лев. входе | T° Entrée G. | 10
QingJinShenCaoZuo | 请谨慎操作 | Operate with caution | Opere con prudencia | Обращ. остор. | Veuillez procéder avec prudence | 10
ZuiJinSanGeYue | 最近三个月 | Last 3 months | Los últimos tres meses | Последние три месяца | Trois derniers mois | 10
CunFaJianYaLi | 存发间压力 | BCSR PRES | Presión de la sala de almacenamiento y envío | Давл. в помещ. хран. и отправ. | Press. Cham. S/D | 10
ZuiJinYiGeYue | 最近一个月 | Last month | Último mes | Последний месяц | Le mois dernier | 10
HouZhuiDeWenJian | 后缀的文件 | Suffix file | Archivo de sufijo | Файлы с суфф. | Fichier Suffixe | 10
QingJinShenXuanZe | 请谨慎选择 | Select carefully | Seleccione con prudencia | выбир. тщательно | Choisissez avec prudence | 10
JingYaShiYaLi | 静压室压力 | SPC PRES | Presión de la cámara de presión estática | Давление в камере статического давления | P. C. PS. | 10
QingShuRuXiaoShi | 请输入小时 | Enter hours | Introduzca hora | введите час | Veuillez saisir Heure(s) | 10
JinYunXuDaoRu | 仅允许导入 | Only import | Solo se permite la importación | Разреш. тол. импорт | Seule Import. autorisée | 10
QingQueRenMiMa | 请确认密码 | Confirm PW | Confirme la contraseña | Подтв. пароль | Veuillez vérifier MDP | 10
CunFaJianShiDu | 存发间湿度 | BCSR HMD | Humedad de la sala de almacenamiento y distribución | Влаж. в помещ. хран. и отправ. | H. Cham. S/D | 10
JianMiaoJianYaLi | 捡苗间压力 | BCPR PRES | Presión en la sala de recogida de polluelos | Давление в помещении уборки цыплят | P. C. P. | 10
FengMenSheDingZhi | 风门设定值 | Damper set | Valor establecido de la compuerta neumática | Уставка заслонки | Valeur définie du registre | 10
WenDuSheDingZhi | 温度设定值 | Temp set | Valor configurado de temperatura | Заданная уставка температуры | Vlr définie T° | 10
ShiDuSheDingZhi | 湿度设定值 | HMD set | Valor establecido de la humedad | Уставка влаж. | Valeur définie de l'humidité | 10
JingYaShiShiDu | 静压室湿度 | SPC HMD | Humedad de la cámara de presión estática | Влажность в камере статического давления | H. C. PS. | 10
KuangShanChuChengGong | 框删除成功 | Box deleted | Cuadro borrado con éxito | Окно успеш. удал. | Suppr. Case avec succès | 10
YouRuKouWenDu | 右入口温度 | Right inlet temp | Temperatura de entrada derecha | Темп. на прав. входе | T° Entrée D. | 10
ChiXuShiJian | 持续时间 | Duration | Duración | Продолжительность | Durée | 10
BianHuaFangShi | 变化方式 | Change mode | Modos de cambio | Способ перемен | Mode Changement | 10
XiTongTiShi | 系统提示 | System prompt | Aviso del sistema | Систем. напом. | Invite Syst. | 10
GangWeiBianHao | 岗位编号 | Post No. | Nº del puesto | Номер поста | N° Poste | 10
ShanChuChengGong | 删除成功 | Deleted | Eliminado con éxito | Удалить успешно | Suppr. avec succès | 10
ZiDianBiaoQian | 字典标签 | DIC label | Etiqueta de diccionario | Этикет. слов. | Étiquette Dico | 10
XiuGaiGangWei | 修改岗位 | Modify post | Modificar puesto | Измен. пост | Modif. Poste | 10
BuNengWeiKong | 不能为空 | Cannot be null | No debe estar vacío | Не может быть пустым | Ne peut être vide | 10
CanShuZhuJian | 参数主键 | Parm master key | Clave principal de parámetros | Первич. ключ парам. | Clé princip. | 10
SuoShuJueSe | 所属角色 | Affiliated role | Rol afiliado | Подведом. роль | Rôle | 10
FenPeiJueSe | 分配角色 | Assign role | Rol asignado | Назнач. роль | Affect. Rôle | 10
LianXiDianHua | 联系电话 | Phone | Teléfono de contacto | Конт. тел. | N° Tél. | 10
XiuGaiYongHu | 修改用户 | Modify user | Modificar usuario | Измен. польз. | Modif. Utilisateur | 10
KaiShiRiQi | 开始日期 | Start date | Fecha inicial | Дата начала | Date Début | 10
LiShiQuXian | 历史曲线 | History curve | Curva histórica | Историческая кривая | Courbe histor. | 10
SheBeiLeiXing | 设备类型 | Equipment type | Tipo del equipo | Тип оборудования | Type Éqt | 10
XinZengChengGong | 新增成功 | Added | Añadido con éxito | Добав. успеш. | Ajout avec succès | 10
GangWeiZhuangTai | 岗位状态 | Post status | Estado del puesto | Статус поста | État Poste | 10
BuMenMingCheng | 部门名称 | Dept name | Nombre del departamento | Наим. отдела | Nom Division | 10
GongGaoLeiXing | 公告类型 | Notice type | Tipo del boletín | Тип объявл. | Type Annonce | 10
ShanChuShiBai | 删除失败 | Fail to delete | Eliminado con error | Удалить не удалось | Échec Suppr. | 10
YongHuMiMa | 用户密码 | User PW | Contraseña de usuario | Пароль польз. | Mot de passe d'utilisateur | 10
CaiDanTuBiao | 菜单图标 | Menu icon | Ícono del menú | Значки меню | Icône Menu | 10
ShiFouShanChu | 是否删除 | Delete or not | Eliminar o no | Удал. или нет | Êtes-vous sûr de supprimer | 10
QuXiaoShouQuan | 取消授权 | Cancel authorization | Cancelar la autorización | Лишение авториз. | Annul. Autorisation | 10
GangWeiBianMa | 岗位编码 | Post code | Código del puesto | Код поста | N° poste | 10
WenDuFangAn | 温度方案 | Temp plan | Plan de temperatura | Темп. вариант | Prog. T° | 10
DianJiShangChuan | 点击上传 | Click to upload | Haga clic para cargar | Нажм. для загр. | Cliquez pour transmettre | 10
CaoZuoYuanYin | 操作原因 | Operation cause | Causas de operación | Прич. опер. | Raison Opér. | 10
YongHuBianHao | 用户编号 | User No. | Nº de usuario | Номер польз. | N° Utilisateur | 10
ZiDianZhuangTai | 字典状态 | DIC status | Estado del diccionario | Статус слов. | État Dico | 10
ReShuiYaLi | 热水压力 | Hot water PRES | Presión de agua caliente | Давл. горяч. воды | Press. Eau chaude | 10
ShiQiuWenDu | 湿球温度 | Wet-bulb temp | Temperatura de bulbo húmedo | Темп. мокр. термом. | T° bulbe humide | 10
ShiDuSheDing | 湿度设定 | HMD set | Configuración de humedad | Настр. влаж. | Réglage H. | 10
SheBeiZuBie | 设备组别 | Equip group | Grupo del equipo | Группы оборуд. | Groupe Éqt | 10
XiuGaiChengGong | 修改成功 | Modified | Modificado con éxito | Успеш. измен. | Modif. avec succès | 10
XiuGaiJueSe | 修改角色 | Modify role | Modificar rol | Измен. роль | Modif. Rôle | 10
TianJiaGongGao | 添加公告 | Add notice | Añadir anuncio | Добав. объявл. | Ajout Annonce | 10
CaoZuoRenYuan | 操作人员 | Operator | Operador | Оператор | Opérateur | 10
GeRenXinXi | 个人信息 | Profile | Información personal | Личная информация | Infos personnelles | 10
XiuGaiGongGao | 修改公告 | Modify notice | Modificar anuncio | Измен. объявл. | Modif. Annonce | 10
XiuGaiCaiDan | 修改菜单 | Modify menu | Modificar menú | Измен. меню | Modif. Menu | 10
BaoCunShiBai | 保存失败 | Fail to save | Error de guardar | Сохранить не удалось | Échec Enregistr. | 10
TianJiaCanShu | 添加参数 | Add parm | Añadir parámetros | Добав. парам. | Ajout Param. | 10
QuXiaoShanChu | 取消删除 | Undelete | Cancelar la eliminación | Отмена удал. | Annul. Suppr. | 10
XiaZaiMuBan | 下载模板 | DL tmpl | Descargar plantilla | Скач. шабл. | Téléchrgmt. Modèle | 10
JueSeXinXi | 角色信息 | Role info | Información de rol | Инфор. о роли | Info. Rôle | 10
DeShuJuXiang | 的数据项 | Data item of | Datos de ... | пункт данных | Item Données | 10
CaiDanMingCheng | 菜单名称 | Menu name | Nombre del menú | Наим. меню | Nom Menu | 10
ShanChuCiKuang | 删除此框 | Delete this box | Eliminar este cuadro | Удал. это окно | Suppr. Case | 10
XiuGaiTouXiang | 修改头像 | Modify avatar | Modificar imagen de ícono | Измен. аватар | Modif. Profil | 10
SheBeiGuanBi | 设备关闭 | Equip shutdown | Apagar el equipo | Выкл. оборуд. | Arrêt Éqt | 10
JueSeZhuangTai | 角色状态 | Role status | Estado del rol | Сост. роли | État Rôle | 10
DeXinMiMa | 的新密码 | New PW of | Contraseña nueva de ... | нов. пароль | Nouveau MDP | 10
XiuGaiCanShu | 修改参数 | Modify parm | Modificar parámetros | Измен. парам. | Modif. Param. | 10
XianShiPaiXu | 显示排序 | Display order | Ordenación de visualización | Сортир. отобр. | Aff. Ordre | 10
XiTongNeiZhi | 系统内置 | System built-in | Incorporado en el sistema | Встр. в сист. | Syst. intégré | 10
ZiDianPaiXu | 字典排序 | DIC order | Ordenación del diccionario | Сортир. слов. | Ordre Dico | 10
ShuiXiangWenDu | 水箱温度 | Water tank temp | Temperatura del tanque de agua | Темп. вод. бака | T° Réserv. Eau | 10
YongHuXingBie | 用户性别 | User gender | Sexo del usuario | Пол польз. | Sexe Utilisateur | 10
YongHuNiCheng | 用户昵称 | User name | Ápodo del usuario | Ник польз. | Surnom Utilisateur | 10
GeShiWenJian | 格式文件 | Format file | Documento de formato | Файл форм. | Fichier Format | 10
ZuiJinYiZhou | 最近一周 | Last week | Última semana | Посл. неделя | Une semaine dernière | 10
ZhuKongWenDu | 主控温度 | MC temp | Temperatura del control principal | Темп. глав. управ. | Température de commande principale | 10
JiLuShiJian | 记录时间 | REC TM | Hora de registro | Время записи | D&H Enregistr. | 10
XinMiMaShi | 新密码是 | New PW | La contraseña nueva es | Нов. пароль - это | Nouveau MDP | 10
SheBeiWeiXiu | 设备维修 | Equip rep | Reparación del equipo | Ремонт оборуд. | E&R Éqt | 10
ZiDianLeiXing | 字典类型 | DIC type | Tipo del diccionario | Тип слов. | Type Dico | 10
GangWeiMingCheng | 岗位名称 | Post name | Nombre del puesto | Наим. поста | Nom Poste | 10
ChuangJianShiJian | 创建时间 | CRT TM | Hora de creación | Время созд. | D&H Création | 10
GuiShuBuMen | 归属部门 | Affiliated dept | Departamento pertenecido | Подчин. отдел | Division | 10
YongWenFangAn | 用温方案 | Temp plan | Plan de temperatura de uso | Темп. план | Prog. T° | 10
LengShuiYaLi | 冷水压力 | Cold water PRES | Presión del agua fría | Давл. холод. воды | Press. Eau Froide | 10
DengLuZhangHao | 登录账号 | Login account | Cuenta de inicio de sesión | Учет. зап. для входа | N° Compte Login | 10
FuHuaXiaoShi | 孵化小时 | Hatch hours | Horas de incubación | Часы инкуб. | Nbr d'heures Incub. | 10
LuYouDiZhi | 路由地址 | RTE ADD | Dirección del enrutamiento | Адрес маршрутизации | Adr. Routage | 10
JieShuRiQi | 结束日期 | End date | Fecha de finalización | Дата оконч. | Date Fin | 10
ShuiXiangYaLi | 水箱压力 | Water tank PRES | Presión del tanque de agua | Давл. в вод. бак | Press. Réserv. Eau | 10
JueSeShunXu | 角色顺序 | Role order | Secuencia de roles | Порядок ролей | Séquence Rôle | 10
QueRenMiMa | 确认密码 | Confirm PW | Confirmar la contraseña | Подтв. пароль | Confirm. MDP | 10
XiuGaiBuMen | 修改部门 | Modify dept | Modificación del departamento | Измен. отдел | Modif. Division | 10
FuHuaTianShu | 孵化天数 | Hatching days | Número de días de incubación | Число дней инкуб. | Nombre de jours d’incubation | 10
FenPeiYongHu | 分配用户 | Assign user | Asignar usuario | Назнач. польз. | Affect. Utilisateur | 10
TianJiaJueSe | 添加角色 | Add role | Añadir rol | Добав. роли | Ajout Rôle | 10
ShiFouWaiLian | 是否外链 | External link or not | Cadena externa o no | Внеш. ссылка? | Lien externe ou non | 10
ErQuWenDu | 二区温度 | Area_2 temp | Temperatura de Zona II | Темп. в зоне-2 | T° Zone 2 | 10
QuanXianFanWei | 权限范围 | PER scope | Rango de permisos | Диап. права | Champ d'autorisation | 10
JueSeBianHao | 角色编号 | Role No. | Número del rol | Номер роли | N° Rôle | 10
ShuaXinChengGong | 刷新成功 | Refreshed | Refrescado con éxito | Обнов. удалось | Mise à jour avec succès | 10
ZiDianJianZhi | 字典键值 | DIC key value | Valor de clave del diccionario | Знач. ключа слов. | Vlr Clé Dico | 10
FengMenSheDing | 风门设定 | Damper set | Configuración de válvula de aire | Настр. заслонки | Réglage Registre | 10
ShouQuanChengGong | 授权成功 | Authorized | Autorización con éxito | Успеш. авториз. | Autorisation avec succès | 10
GangWeiPaiXu | 岗位排序 | Post sequence | Ordenación de puestos | Сортир. поста | Ordre Poste | 10
TianJiaChengGong | 添加成功 | Added | Agregado con éxito | Добав. успеш. | Ajout avec succès | 10
LiShiShuJu | 历史数据 | History records | Datos históricos | Истор. данные | Données histor. | 10
ErQuFengMen | 二区风门 | Area_2 damper | Válvula de aire de la Zona II | Заслонка зоны-2 | Registre Zone 2 | 10
JiFangWenDu | 机房温度 | Machine room temp | Temperatura de la sala de equipos | Темп. в маш. отдел. | T° local | 10
ChuangJianRiQi | 创建日期 | CRT date | Fecha de creación | Дата создания | Date Création | 10
SuoShuBuMen | 所属部门 | Affiliated dept | Departamento pertenecido | Подчин. отдел | Division | 10
HuiXianYangShi | 回显样式 | Echo style | Estilo de visualización de retorno | Стиль эха | Forme Aff. | 10
ShuaXinHuanCun | 刷新缓存 | Refresh cache | Refrescar caché | Обнов. кэш | Mise à jour Cache | 10
TianJiaShiBai | 添加失败 | Fail to add | Error al añadir | Добав. неудачно | Échec Ajout | 10
CaiDanZhuangTai | 菜单状态 | Menu status | Estado del menú | Сост. меню | État Menu | 10
ZhongZhiMiMa | 重置密码 | Reset PW | Restablecer contraseña | Сброс пароля | Réinit. MDP | 10
BaoXiuXinXi | 报修信息 | Rep info | Información de solicitud de reparación | Инфор. о ремонте | Infos Demande Répar. | 10
DaoRuJieGuo | 导入结果 | Import result | Importar resultado | Резул. импорта | Import Résultat | 10
CaiDanQuanXian | 菜单权限 | Menu PER | Permiso del menú | Право меню | Autorisation Menu | 10
MingChengBianJi | 名称编辑 | Edit name | Edición de nombre | Редактир. названия | Édit. Nom | 10
KaiShiShiJian | 开始时间 | Start time | Hora inicial | Время начала | Heure de début | 10
CanShuJianZhi | 参数键值 | Parm key value | Valor de clave de parámetro | Знач. ключа парам. | Vlr Clé Param. | 10
ZiDianBianMa | 字典编码 | DIC code | Código de diccionario | Кодир. слов. | N° dico | 10
QuanXianZiFu | 权限字符 | PER char | Carácter de permiso | Символ разрешения | Caractère Autorisation | 10
XianShiShunXu | 显示顺序 | Display order | Visualización de secuencia | Порядок отобр. | Séquence Aff. | 10
CaiDanLeiXing | 菜单类型 | Menu type | Tipo de menú | Типы меню | Type Menu | 10
JieShuShiJian | 结束时间 | End time | Hora final | Время окончания | Heure de fin | 10
ShuJuZhuangTai | 数据状态 | Data status | Estado de datos | Статус данных | État données | 10
FuZiLianDong | 父子联动 | Parent-child interaction | Enlace padre-hijo | Свя. меж. отц. и сын. | Interaction parent-enfant | 10
YiQuFengMen | 一区风门 | Area_1 damper | Válvula de aire de la Zona I | Засл. зоны-1 | Registre Zone 1 | 10
JiQiBaoJing | 机器报警 | Machine alarm | Alarma de máquina | Маш. сигнал. | Alarme Machine | 10
ShuJuBiaoQian | 数据标签 | Data label | Etiqueta de datos | Ярлык данных | Étiquette Données | 10
TianJiaYongHu | 添加用户 | Add user | Añadir usuario | Добав. польз. | Ajout Utilisateur | 10
ShiFouHuanCun | 是否缓存 | Cache or not | Caché o no | Нуж. ли кэшир. | Mise en cache ou non | 10
TianJiaBuMen | 添加部门 | Add dept | Agregación de departamentos | Добав. отд. | Ajout Division | 10
ZiDianMingCheng | 字典名称 | DIC name | Nombre del diccionario | Назв. слов. | Nom Dico | 10
GangWeiShunXu | 岗位顺序 | Post order | Secuencia del puesto | Поряд. поста | Séquence Poste | 10
FuZhiChengGong | 复制成功 | Copied | Copia con éxito | Успеш. копир. | Copie avec succès | 10
ShouJiHaoMa | 手机号码 | Phone | Nº de teléfono móvil | Номер моб. тел. | N° Tel. portable | 10
ShangJiCaiDan | 上级菜单 | Previous menu | Menú del nivel superior | Родит. меню | Menu sup. | 10
XuanZeYongHu | 选择用户 | Select user | Seleccione el usuario | Выб. польз. | Sélect. Utilisateur | 10
TianJiaGangWei | 添加岗位 | Add post | Añadir puesto | Добав. пост | Ajout Poste | 10
CanShuMingCheng | 参数名称 | Parm name | Parámetro | Наим парам. | Nom Param. | 10
JiBenXinXi | 基本信息 | Basic info | Información básica | Основ. инфор. | Infos de base | 10
YiQuWenDu | 一区温度 | Area_1 temp | Temperatura de la Zona I | Темп. в зоне-1 | T° Zone 1 | 10
WenDuSheDing | 温度设定 | Temp set | Ajuste de temperatura | Настр. темп. | Réglage de température | 10
FuHuaBaoJing | 孵化报警 | Hatch alarm | Alarma de incubación | Сигн. инкуб. | Alarme Incub. | 10
YongHuYouXiang | 用户邮箱 | User email | Correo electrónico del usuario | Почт. ящ. польз. | E-mail Utilisateur | 10
JiBenZiLiao | 基本资料 | Basic info | Datos básicos | база данн. | Données de base | 10
ZuJianLuJing | 组件路径 | Component path | Ruta del módulo | Путь к компон. | Chemin Composant | 10
YongHuMingCheng | 用户名称 | Username | Nombre de usuario | Имя польз. | Nom d''utilisateur | 10
XianShiZhuangTai | 显示状态 | Display status | Estado de visualización | Режим диспл. | État Aff. | 10
BuMenZhuangTai | 部门状态 | Dept status | Estado del departamento | Статус отдела | État Division | 10
QuanXianBiaoZhi | 权限标识 | PER identifier | Señalamiento de permiso | Маркир. права | ID autorisation | 10
DaoChuCaoZuo | 导出操作 | Export operation | Operación de exportación | Эксп. опер. | Export. Opér. | 10
YongHuZhuangTai | 用户状态 | User status | Estado del usuario | Сост. польз. | État Utilisateur | 10
GongGaoBiaoTi | 公告标题 | Notice title | Título del anuncio | Заголовок объявл. | Titre Annonce | 10
ZiDianBianHao | 字典编号 | DIC No. | Nº del diccionario | Номер слов. | N° Dico | 10
DaoChuBaoJing | 导出报警 | Export alarm | Exportar alarma | Эксп. сигн. | Alarme Export. | 10
ShiDuFangAn | 湿度方案 | HMD plan | Plan de humedad | Вариан. влажн. | Prog. H. | 10
XiuGaiMiMa | 修改密码 | Change PW | Modificar contraseña | Изменить пароль | Modif. MDP | 10
ShuJuQuanXian | 数据权限 | Data PER | Permiso de datos | Разрешение данных | Autorisation Données | 10
FangAnWeiKong | 方案为空 | No plan | El plan está vacío | План пуст | Prog. vide | 10
ShuJuJianZhi | 数据键值 | Data key value | Valor de botón de datos | Знач. ключа данных | Vlr Clé Données | 10
ShangJiBuMen | 上级部门 | Sup dept | Departamento de nivel superior | Вышест. отдел | Division sup. | 10
CanShuJianMing | 参数键名 | Parm key name | Nombre de botón de parámetro | Имя ключа парам. | Nom Clé Param. | 10
BaoCunChengGong | 保存成功 | Saved | Guardado con éxito | Сохранить успешно | Enregistr. avec succès | 10
TianJiaCaiDan | 添加菜单 | Add menu | Agregar menú | Добав. меню | Ajout Menu | 10
FangAnMingCheng | 方案名称 | Plan name | Nombre del plan | Наим. плана | Nom Prog. | 10
YangShiShuXing | 样式属性 | Style attribute | Propiedades de estilo | Атрибут стиля | Genre Forme | 10
LuYouCanShu | 路由参数 | Route parm | Parámetros del enrutamiento | Парам. маршр. | Param. Routage | 10
JueSeMingCheng | 角色名称 | Role name | Nombre del rol | Назв. роли | Nom Rôle | 10
YongHuDaoRu | 用户导入 | Import user | Importar el usuario | Импорт пользователей | Import. Utilisateur | 10
QingJianCha | 请检查 | Check | Por favor, verifique | Проверьте | Veuillez vérifier | 10
XianYinLie | 显隐列 | Show hidden columns | Columna evidente y oculta | Показ. и скр. столб. | Aff./Masq. Colonne | 10
QuanBuXuan | 全不选 | Unselect | Seleccionar ninguno | Не выбир. | Tout désélectionner | 10
LengShuiXiang | 冷水箱 | Cold water tank | Tanque de agua fría | Бак хол. воды | Réserv. Eau froide | 10
QingShaoHou | 请稍候 | Wait | Por favor espere | Подождите | Veuillez patienter | 10
MoRenZai | 默认在 | Default in | Por defecto en | По умолч. в | Par défaut | 10
DeZhengShu | 的整数 | Integer of | Número entero de ... | Целое число | Entier | 10
ChangDuZai6Dao20GeZiFu | 长度在 | Length | Longitud en... | Длина равна | Longueur | 10
LengGongShui | 冷供水 | Cold water supply | Suministro de agua fría | Хол. водоснаб. | Alimen. en eau froide | 10
ZhuLeiMu | 主类目 | Main category | Categoría principal | Осн. категория | Catég. princip. | 10
JiaZaiZhong | 加载中 | Loading | Cargando | Загрузка | Chrgmnt en cours | 10
XinMiMa | 新密码 | New PW | Nueva contraseña | Новый пароль | Nouveau MDP | 10
CunFaJian | 存发间 | BCSR | Sala de almacenamiento y envío | Помещ. хран. и отправ. | Date/Heure S/D | 10
ChuangJianZhe | 创建者 | Creator | Creador | Создатель | Créé par | 10
BuHuanCun | 不缓存 | Not cache | Sin caché | Без кэша | Non mise en cache | 10
ReShuiXiang | 热水箱 | Hot water tank | Tanque de agua caliente | Бак гор. воды | Réserv. Eau chaude | 10
JiuMiMa | 旧密码 | Old PW | Contraseña vieja | Стар. пароль | Ancien MDP | 10
MuLuXia | 目录下 | Under DIC | Bajo el índice | под катал. | Sous Catalogue | 10
CaoZuoRen | 操作人 | Operator | Operador | Оператор | Opérateur | 10
FuZeRen | 负责人 | Manager | Responsable | Ответственное лицо | Responsable | 10
DeFuBen | 的副本 | Copy of | Duplicado de ... | копия | Duplicata | 10
YongHuMa | 用户吗 | User? | Usuario.. | Пользователь? | Utilisateur | 10
QingXuanZe | 请选择 | Select | Seleccione | Выберите | Veuillez sélectionner | 10
GeZiFu | 个字符 | char | XX caracteres | символ | Caractère(s) | 10
QingShuRu | 请输入 | Enter | Por favor, introduzca | Введите | Veuillez saisir | 10
JueSeMa | 角色吗 | Role? | Rol .. | Роль? | Rôle | 10
QingZhongFa | 请重发 | Resend | Reenviar | Отправьте повт. | Veuillez envoyer à nouveau | 10
ZaiTiJiao | 再提交 | Resubmit | Volver a presentar | Повтор. коммит | Veuillez soumettre à nouveau | 10
QueRenYao | 确认要 | Confirm to | Confirme que sea necesario | Подтв., чтобы | Êtes-vous sûr | 10
WeiXian | 危险 | Danger | Peligro | Опасно | Danger | 10
ZhuYao | 主要 | Main | Principal | Основной | Princip. | 10
MoRen | 默认 | Default | Predeterminado | по умолчанию | Par défaut | 10
YaLi | 压力 | PRES | Presión | Давление | Press. | 10
ZhongFa | 重发 | Resend | Reenviar | Повтор. отпр. | Retransm. | 10
XingBie | 性别 | Gender | Sexo | Пол | Sexe | 10
JianGe | 间隔 | Interval | Intervalo | Интервал | Intervalle | 10
MuLu | 目录 | Contents | Contenidos | Каталог | Catalogue | 10
XinZeng | 新增 | Add | Nuevo | Добавить | Ajout | 10
FengMen | 风门 | Damper | Válvula de aire | Заслонка | Registre | 10
QiDong | 启动 | Start | Inicio | Запуск | Démarr. | 10
YouXiang | 邮箱 | Email | Correo electrónico | Элек. почта | E-mail | 10
SheShi | 摄氏 | ℃ | Celsius | Цельсий | Celsius | 10
ZhongZhi | 重置 | RSET | Restablecer | Сброс | Réinit. | 10
ShiBai | 失败 | Fail | Error | Неудача | Échec | 10
GuanBi | 关闭 | Close | Desactivar | Закрыть | Arrêter | 10
SouSuo | 搜索 | Search | Buscar | Поиск | Recher. | 10
TiJiao | 提交 | Submit | Presentar | Представить | Soum. | 10
BaoCun | 保存 | Save | Guardar | Сохранить | Enreg. | 10
DaoChu | 导出 | Export | Exportar | Экспорт | Export. | 10
XuHao | 序号 | S/N | Serle N° | № | N/S | 10
ShanChu | 删除 | Delete | Eliminar | Аннулированных | Supprimer | 10
XiuGai | 修改 | Modify | Modificar | Изменить | Modif. | 10
BiaoQian | 标签 | LBL | Etiqueta | Этикетка | Étiquette | 10
ShiJian | 时间 | Time | Tiempo | Время | Temps | 10
FuHua | 孵化 | Incubation | Incubadora | Инкуб. | Incub. | 10
HuanCun | 缓存 | Cache | Caché | Кэш | Cache | 10
ZheDie | 折叠 | Fold | Plegar | Складыв. | Pli | 10
TiShi | 提示 | Tips | Aviso | Указание | Prom. | 10
NeiRong | 内容 | Data | Contenido | Содерж. | Contenu | 10
TianShu | 天数 | Days | Número de días | Кол-во дней | Nbr de jours | 10
QuXiao | 取消 | Cancel | Cancelar | Отменить | Annul. | 10
MingCheng | 名称 | Name | Nombre | Наименование | Nom | 10
BuMen | 部门 | Dept | Departamento | Отдел | Division | 10
FanHui | 返回 | Return | Regresar | Возврат | Retourner | 10
LeiXing | 类型 | TYP | Tipo | Тип | Type | 10
QueDing | 确定 | Confirm | Confirmar | Определить | OK | 10
ZhuangTai | 状态 | STS | Estado | Состояние | État | 10
ShiDu | 湿度 | HMD | Humedad | Влаж. | Humidité | 10
DuiBi | 对比 | Comp | Comparación | Срав. | Compar. | 10
XinXi | 信息 | Info | Información | Инфор. | Infos | 10
CaiDan | 菜单 | Menu | Menú | Меню | Menu | 10
XuanZe | 选择 | Select | Seleccionar | Выбор | Sélect. | 10
QuXian | 曲线 | Curve | Curva | Кривая | Courbe | 10
XiaFa | 下发 | Issue | Enviar | Выпуск | Envoi | 10
JiQi | 机器 | Machine | Máquina | Машина | Machine | 10
JueSe | 角色 | Role | Rol | Персонаж | Rôle | 10
ChuChu | 出雏 | Hatching | Nacimiento | Вылупл. | Éclos. | 10
BeiZhu | 备注 | Remarks | Observación | Примечание | Obs. | 10
TingHao | 厅号 | Hall No. | Nº de salón | Номер зала | N°salle | 10
CaoZuo | 操作 | Operation | Operación | Операция | Opér. | 10
ChengGong | 成功 | Success | Éxito | Успешно | Avec succès | 10
DaoRu | 导入 | Import | Importar | Импорт | Import. | 10
JiHao | 机号 | Machine No. | Nº de unidad | Ном. обор. | Numéro | 10
JingGao | 警告 | Warning | Advertencia | Предупр. | Alarme | 10
GengDuo | 更多 | More | Más | Подробнее | Plus | 10
QiYong | 启用 | Enable | Activar | Включить | Activer | 10
ShaiXuan | 筛选 | Filter | Filtrado | Фильтрация | Cribl. | 10
TuBiao | 图标 | Icon | Ícono | Значки | Icône | 10
AnNiu | 按钮 | Button | Botón | Кнопка | Bouton | 10
ZhiJian | 之间 | Between | entre | Между | Entre | 10
XiaoShi | 小时 | Hours | Hora | Час | H(s) | 10
QuanBu | 全部 | Total | Todos | Все | Tout | 10
ZhanKai | 展开 | Unfold | Desplegar | Развер. | Dépl. | 10
BaoJing | 报警 | Alarm | Alarma | Сигнализ. | Alm | 10
FeiQi | 废弃 | Discard | Anular | Заброш. | Mise au rebut | 10
WenJian | 文件 | File | Archivo | Докум. | Fichier | 10
FuZhi | 复制 | Copy | Copiar | Копиров. | Copie | 10
FenZhong | 分钟 | Minutes | Minuto | мин. | Min | 10
ShouJi | 手机 | Phone | Teléfono celular | Мобильный телефон | Tél. portable | 10
QuanXuan | 全选 | Select all | Seleccionar todo | Выбрать все | Tout sélectionner | 10
PaiXu | 排序 | Sort | Ordenación | Сортировка | Mise en ordre | 10
TingYong | 停用 | Disable | Desactivar | Остановка | Arrêter | 10
WenDu | 温度 | Temp | Temperatura | темп. | T° | 10
ShuJu | 数据 | Data | Datos | Данные | Données | 10
YinCang | 隐藏 | Hide | Ocultar | Скрыть | Caché | 10
GangWei | 岗位 | Post | Puesto | Пост | Poste | 10
XianShi | 显示 | Show | Visualización | Отобр. | Aff. | 10
Fen | 分 | Minute | Minuto | Минута | Min | 10
Zhi | 至 | To | hora a hora | до | À | 10
He | 和 | And | y | и | Et | 10
Ting | 厅 | Hall | Salón | Зал | Salle | 10
Yue | 月 | Month | Mes | Месяц | Mois | 10
Fu | 孵 | Incubation | Incubación | инкубация | Incubation | 10
Chu | 出 | Hatch | Nacimiento | выклюнуться | Éclosion | 10
Huo | 或 | Or | o | или | Ou | 10
Zhao | 照 | Candling | Miraje de huevo | овоскопир. | Irr. | 10
Ti | 提 | Extract | Extracción | извлекать | Prise | 10
Cun | 存 | Store | Almacenamiento | хранение | Stockage | 10
Xiao | 消 | Erase | Eliminación | удаление | Annul. | 10
Fou | 否 | No | No | Нет | Non | 10
Dao | 到 | To | a | в | À | 10
Xiang | 向 | To | hacia | к | Vers | 10
Shi | 是 | Yes | Sí | Да | Oui | 10
Nian | 年 | Year | Año | Год | Année | 10
Ru | 如 | If | Si | если | Si | 10
Qu | 取 | Extract | Extracción | получать | Retrait | 10
Hao | 号 | No. | Nº | номер | N° | 10
Ri | 日 | Day | Día | сут. | Jour | 10
Que | 确 | Confirm | Confirmar | утверждать | OK | 10
Nan | 男 | Male | Hombre | МУЖ | M | 10
Nv | 女 | Female | Mujer | ЖЕН | F | 10
Jian | 捡 | Pick | Recogida | Забрать | Prise | 10
Miao | 秒 | Second | Segundo | с | Sec | 10
Tian | 天 | Days | Día | День | Jour | 10
Ti | 替 | Replace | Sustituir | заменить | Remplac. | 10
Ding | 定 | Pause | Detener | остановить | Arrêt | 10
Jiao | 交 | Submit | Presentar | подать | Soum. | 10
Shi | 时 | Hour | Hora | час | Heure | 10
ChangDuZai6Dao20GeZiFu | 长度在6到20个字符 | Length: 6~20 char | Longitud entre 6 y 20 caracteres | Длина символов от 6 до 20 | Longueur comprise entre 6 à 20 caractères | 20
YongHuMingChengChangDuBiXuJieYu2He20ZhiJian | 用户名称长度必须介于2和20之间 | User name length: 2~20 | La longitud del nombre de usuario debe ser entre 2 y 20 | Длина имени польз. долж. быть от 2 до 20 | Le nom d’utilisateur doit être compris entre 2 et 20 | 32
YongHuMiMaChangDuBiXuJieYu5He20ZhiJian | 用户密码长度必须介于5和20之间 | User PW length: 5~20 | La longitud de la contraseña del usuario debe ser entre 5 y 20 | Длина пароля польз. долж. быть от 5 до 20 | MDP utilisateur doit être compris entre 2 et 20 | 32
QiDongvncChuXianLeYiChang | 启动vnc出现了异常 | Exception occur at VNC start | Aparece anomalía en el inicio de vnc | Исключение при запуске vnc | Anomalie Démarr. Vnc | 20
CaoZuoChenGong | 操作成功 | Operation successful | Operación exitosa | Операция успешна | Opération réussie
CO2SheDing | CO2设定 | CO2 set | Configuración CO2 | Настройка CO2 | Réglage CO2 | 10
ZhuKongWenDu1 | 主控温度1 | MC temp 1 | Temperatura del control principal 1 | Темп. глав. управ. 1 | T° cmd. princip. 1 | 10
ZhuKongWenDu2 | 主控温度2 | MC temp 2 | Temperatura del control principal 2 | Темп. глав. управ. 2 | T° cmd. princip. 2 | 10
HuiLiuWenDu1 | 回流温度1 | Circum temp 1 | Temperatura de reflujo 1 | Темп. воз. 1 | T° de retour 1 | 10
HuiLiuWenDu2 | 回流温度2 | Circum temp 2 | Temperatura de reflujo 2 | Темп. воз. 2 | T° de retour 2 | 10
FengMenXiaXian | 风门下限 | Lower damper limit | Límite inferior de la válvula de aire | Ниж. пред. заслон. | Limite inf. Registre | 10
HuiLiuWenDu | 回流温度 | Circum temp | Temperatura de reflujo | Темп. воз. | T° de retour | 10
SheDing | 设定 | Set | Ajuste | настройка | Réglage | 10
FengMenShangXian | 风门上限 | Upper damper limit | Límite superior de la compuerta neumática | Вер. пред. заслон. | Limite supérieure du registre | 10
RightEntryTemp | 右入口 | Right entrance | Правый вход | Entrada Derecha | Entrée droite | 10
LeftEntryTemp | 左入口 | Left entrance | Левый вход | Entrada Izquierda | Entrée gauche | 10
Humidity | 湿度 | Humidity | Влажность | Humedad | Humidité | 10
DeviceACO2 | ACO2 | ACO2 | ACO2 | ACO2 | ACO2 | 12
DeviceAMain3wayValveOpening | A主三通 | AMain three-way valve | AОсновной трехходовой клапан | AVálvula Principal | APrincipal T3 | 16
DeviceAMainControlReturnTemp | A回流 | AReflux | AРециркуляция | AReflujo | AReflux | 18
DeviceAMainControlReturnTemp1 | A一回流 | AFirst reflux | AПервая рециркуляция | AReflujo 1 | AUn reflux | 20
DeviceAMainControlReturnTemp2 | A二回流 | ASecond reflux | AВторая рециркуляция | AReflujo 2 | ADeux reflux | 20
DeviceAMainControlTemp | A主控 | AMain control | AГлавное управление | AControl Principal | AContrôle principal | 14
DeviceAMainControlTemp1 | A一主控 | AFirst main control | AПервое главное управление | AControl Principal 1 | AUn contrôle principal | 16
DeviceAMainControlTemp2 | A二主控 | ASecond main control | AВторое главное управление | AControl Principal 2 | ADeux contrôles principaux | 16
DeviceACoolingTank2TempSampling | A冷水箱2温度 | AChilled water tank 2 temperature | AТемпература второго холодильного бака | ATemperatura del Tanque de Agua Fría 2 | ATempérature du réservoir d'eau froide 2 | 22
DeviceACoolingTankTempSetting | A冷水箱温设 | AChilled water tank temperature setting | AУстановленная температура холодильного бака | AConfiguración de | ARéglage de la température du réservoir d'eau froide | 20
DeviceACoolingTankTempSampling | A冷水箱温度 | AChilled water tank temperature | AТемпература холодильного бака | ATemperatura del Tanque de Agua Fría | ATempérature du réservoir d'eau froide | 20
DeviceAStorageProcessingRoomCO2Measurement | A存发苗/处理间CO2 | ASeedling/treatment room CO2 | ACO2 в помещении для хранения/обработки саженцев | ACO2 en el Área de Almacenamiento/Tratamiento de Plántulas | ACO2 dans la salle de stockage / traitement | 32
DeviceAStorageProcessingRoomCO2Setting | A存发苗/处理间CO2设 | ASeedling/treatment room CO2 setting | AУстановленное значение CO2 в помещении для хранения/обработки саженцев | AConfiguración de CO2 en el Área de Almacenamiento/Tratamiento de Plántulas | ARéglage du CO2 dans la salle de stockage / traitement | 32
DeviceAStorageProcessingRoomPressureMeasurement | A存发苗/处理间压力 | ASeedling/treatment room pressure | AДавление в помещении для хранения/обработки саженцев | APresión en el Área de Almacenamiento/Tratamiento de Plántulas | APression dans la salle de stockage / traitement | 30
DeviceAStorageProcessingRoomPressureSetting | A存发苗/处理间压力设 | ASeedling/treatment room pressure setting | AУстановленное значение давления в помещении для хранения/обработки саженцев | AConfiguración de Presión en el Área de Almacenamiento/Tratamiento de Plántulas | ARéglage de la pression dans la salle de stockage / traitement | 30
DeviceAStorageProcessingRoomExhaustFanAirVolume | A存发苗/处理间排风频率 | ASeedling/treatment room exhaust frequency | AЧастота вытяжки в помещении для хранения/обработки саженцев | AFrecuencia de Extracción de Aire en el Área de Almacenamiento/Tratamiento de Plántulas | AFréquence d'évacuation de l'air dans la salle de stockage / traitement | 32
DeviceAStorageProcessingRoomExhaustFanAirVolumeSetting | A存发苗/处理间排风频率设 | ASeedling/treatment room exhaust frequency setting | AУстановленное значение частоты вытяжки в помещении для хранения/обработки саженцев | AConfiguración de Frecuencia de Extracción de Aire en el Área de Almacenamiento/Tratamiento de Plántulas | ARéglage de la fréquence d'évacuation de l'air dans la salle de stockage / traitement | 36
DeviceAStorageProcessingRoomTempMeasurement | A存发苗/处理间温度 | ASeedling/treatment room temperature | AТемпература в помещении для хранения/обработки саженцев | ATemperatura en el Área de Almacenamiento/Tratamiento de Plántulas | ATempérature dans la salle de stockage / traitement | 30
DeviceAStorageProcessingRoomTempSetting | A存发苗/处理间温设 | ASeedling/treatment room temperature setting | AУстановленная температура в помещении для хранения/обработки саженцев | AConfiguración de Temperatura en el Área de Almacenamiento/Tratamiento de Plántulas | ARéglage de la température dans la salle de stockage / traitement | 30
DeviceAStorageProcessingRoomHumidityMeasurement | A存发苗/处理间湿度 | ASeedling/treatment room humidity | AВлажность в помещении для хранения/обработки саженцев | AHumedad en el Área de Almacenamiento/Tratamiento de Plántulas | AHumidité dans la salle de stockage / traitement | 30
DeviceAStorageProcessingRoomHumiditySetting | A存发苗/处理间湿设 | ASeedling/treatment room humidity setting | AУстановленная влажность в помещении для хранения/обработки саженцев | AConfiguración de Humedad en el Área de Almacenamiento/Tratamiento de Plántulas | ARéglage de l'humidité dans la salle de stockage / traitement | 30
DeviceASeedlingStorageTempSetting | A存发苗间温设 | ASeedling room temperature setting | AУстановленная температура в помещении для хранения саженцев | AConfiguración de | ARéglage de la température dans la salle de stockage des semis | 22
DeviceASeedlingStorageTempSampling | A存发苗间温度 | ASeedling room temperature | AТемпература в помещении для хранения саженцев | ATemperatura en el Área de Almacenamiento de Plántulas | ATempérature dans la salle de stockage des semis | 22
DeviceASeedlingStorageHumiditySetting | A存发苗间湿设 | ASeedling room humidity setting | AУстановленная влажность в помещении для хранения саженцев | AConfiguración de Humedad en el Área de Almacenamiento de Plántulas | ARéglage de l'humidité dans la salle de stockage des semis | 22
DeviceASeedlingStorageHumiditySampling | A存发苗间湿度 | ASeedling room humidity | AВлажность в помещении для хранения саженцев | AHumedad en el Vivero de Almacenamiento | AHumidité dans la salle de stockage des semis | 22
DeviceAOutdoorTemp | A室外温度 | AOutdoor temperature | AТемпература на улице | ATemperatura Exterior | ATempérature extérieure | 14
DeviceAOutdoorTempSampling | A室外温度 | AOutdoor temperature | AТемпература на улице | ATemperatura Exterior | ATempérature extérieure | 18
DeviceAOutdoorHumidity | A室外湿度 | AOutdoor humidity | AВлажность на улице | AHumedad Exterior | AHumidité extérieure | 14
DeviceAPickingRoomPressureMeasurement | A捡苗间压力 | APicking room pressure | AДавление в помещении для сбора саженцев | APresión en el Vivero de Selección | APression de la salle de repiquage | 22
DeviceAPickingRoomPressureSetting | A捡苗间压力设 | APicking room pressure setting | AУстановка давления в помещении для сбора саженцев | AConfiguración de Presión en el Vivero de Selección | ARéglage de la pression de la salle de repiquage | 22
DeviceAPickingRoomExhaustFanAirVolume | A捡苗间排风频率 | APicking room exhaust frequency | AЧастота вытяжки в помещении для сбора саженцев | AFrecuencia de Extracción de Aire en el Vivero de Selección | AFréquence d'évacuation de la salle de repiquage | 24
DeviceAPickingRoomExhaustFanAirVolumeSetting | A捡苗间排风频率设 | APicking room exhaust frequency setting | AУстановка частоты вытяжки в помещении для сбора саженцев | AConfiguración de Frecuencia de Extracción de Aire en el Vivero de Selección | ARéglage de la fréquence d'évacuation de la salle de repiquage | 28
DeviceAPickingRoomTemp | A捡苗间温度 | APicking room temperature | AТемпература в помещении для сбора саженцев | ATemperatura en el Vivero de Selección | ATempérature de la salle de repiquage | 16
DeviceAPickingRoomTempSetting | A捡苗间温设 | APicking room temperature setting | AУстановка температуры в помещении для сбора саженцев | AConfiguración de Temperatura en el Vivero de Selección | ARéglage de la température de la salle de repiquage | 20
DeviceAPickingRoomTempSampling | A捡苗间温度 | APicking room temperature | AТемпература в помещении для сбора саженцев | ATemperatura en el Vivero de Selección | ATempérature de la salle de repiquage | 20
DeviceAPickingRoomHumidity | A捡苗间湿度 | APicking room humidity | AВлажность в помещении для сбора саженцев | AHumedad en el Vivero de Selección | AHumidité de la salle de repiquage | 16
DeviceAExhaustArea1PressureMeasurement | A排风1压力 | AExhaust 1 pressure | AДавление вытяжки 1 | APresión de Extracción de Aire 1 | APression d'évacuation 1 | 24
DeviceAExhaustArea1PressureSetting | A排风1压力设 | AExhaust 1 pressure setting | AУстановка давления вытяжки 1 | AConfiguración de Presión de Extracción de Aire 1 | ARéglage de la pression d'évacuation 1 | 24
DeviceAExhaustArea1FanAirVolume | A排风1频率 | AExhaust 1 frequency | AЧастота вытяжки 1 | AFrecuencia de Extracción de Aire 1 | AFréquence d'évacuation 1 | 22
DeviceAExhaustArea1FanAirVolumeSetting | A排风1频率设 | AExhaust 1 frequency setting | AУстановка частоты вытяжки 1 | AConfiguración de Frecuencia de Extracción de Aire 1 | ARéglage de la fréquence d'évacuation 1 | 26
DeviceAExhaustArea2PressureMeasurement | A排风2压力 | AExhaust 2 pressure | AДавление вытяжки 2 | APresión de Extracción de Aire 2 | APression d'évacuation 2 | 24
DeviceAExhaustArea2PressureSetting | A排风2压力设 | AExhaust 2 pressure setting | AУстановка давления вытяжки 2 | AConfiguración de Presión de Extracción de Aire 2 | ARéglage de la pression d'évacuation 2 | 24
DeviceAExhaustArea2FanAirVolume | A排风2频率 | AExhaust 2 frequency | AЧастота вытяжки 2 | AFrecuencia de Extracción de Aire 2 | AFréquence d'évacuation 2 | 22
DeviceAExhaustArea2FanAirVolumeSetting | A排风2频率设 | AExhaust 2 frequency setting | AУстановка частоты вытяжки 2 | AConfiguración de Frecuencia de Extracción de Aire 2 | ARéglage de la fréquence d'évacuation 2 | 26
DeviceAExhaustArea3PressureMeasurement | A排风3压力 | AExhaust 3 pressure | AДавление вытяжки 3 | APresión de Extracción de Aire 3 | APression d'évacuation 3 | 24
DeviceAExhaustArea3PressureSetting | A排风3压力设 | AExhaust 3 pressure setting | AУстановка давления вытяжки 3 | AConfiguración de Presión de Extracción de Aire 3 | ARéglage de la pression d'évacuation 3 | 24
DeviceAExhaustArea3FanAirVolume | A排风3频率 | AExhaust 3 frequency | AЧастота вытяжки 3 | AFrecuencia de Extracción de Aire 3 | AFréquence d'évacuation 3 | 22
DeviceAExhaustArea3FanAirVolumeSetting | A排风3频率设 | AExhaust 3 frequency setting | AУстановка частоты вытяжки 3 | AConfiguración de Frecuencia de Extracción de Aire 3 | ARéglage de la fréquence d'évacuation 3 | 26
DeviceAExhaustArea4PressureMeasurement | A排风4压力 | AExhaust 4 pressure | AДавление вытяжки 4 | APresión de Extracción de Aire 4 | APression d'évacuation 4 | 24
DeviceAExhaustArea4PressureSetting | A排风4压力设 | AExhaust 4 pressure setting | AУстановка давления вытяжки 4 | AConfiguración de Presión de Extracción de Aire 4 | ARéglage de la pression d'évacuation 4 | 24
DeviceAExhaustArea4FanAirVolume | A排风4频率 | AExhaust 4 frequency | AЧастота Вентиляции 4 | AFrecuencia de Escape 4 | AFréquence d'évacuation 4 | 22
DeviceAExhaustArea4FanAirVolumeSetting | A排风4频率设定 | AExhaust 4 frequency setting | AУстановленная Частота Вентиляции 4 | AConfiguración de Frecuencia de Escape 4 | ARéglage de la fréquence d'évacuation d'air 4 | 26
DeviceARoomTempSetting | A机房温设 | AMachine room temperature setting | AТемпература в комнате | AConfiguración de | ARéglage de la température de la salle des machines | 18
DeviceARoomTempSampling | A机房温度 | AMachine room temperature | AТемпература Комнаты | ATemperatura de la Sala de Máquinas | ATempérature de la salle des machines | 18
DeviceAHatchingTankCoolingWaterTempSetting | A水箱孵化冷水温设 | AWater tank hatching cold water temperature setting | AУстановленная | AConfiguración de | ARéglage de la température de l'eau froide d'incubation dans le réservoir | 26
DeviceAHatchingTankCoolingWaterTempSampling | A水箱孵化冷水温度 | AWater tank hatching cold water temperature | AТемпература Холодной Воды в Инкубационном Баке | ATemperatura del Agua Fría en la Incubadora del Tanque | ATempérature de l'eau froide d'incubation dans le réservoir | 26
DeviceAHatchingTankTempSetting | A水箱孵化温设 | AWater tank hatching temperature setting | AУстановленная | AConfiguración de | ARéglage de la température d'incubation dans le réservoir | 22
DeviceAHatchingTankTempSampling | A水箱孵化温度 | AWater tank hatching temperature | AТемпература Инкубационного Бака | ATemperatura de Incubación del Tanque | ATempérature d'incubation dans le réservoir | 22
DeviceAWaterTankTempSetting | A水箱温设 | AWater tank temperature setting | AУстановленная | AConfiguración de | ARéglage de la température du réservoir d'eau | 18
DeviceAWaterTankTempSampling | A水箱温度 | AWater tank temperature | AТемпература Бака с Водой | ATemperatura del Tanque de Agua | ATempérature du réservoir d'eau | 18
DeviceATemperature | A温度 | ATemperature | AТемпература | ATemperatura | ATempérature | 10
DeviceAHumidity | A湿度 | AHumidity | AВлажность | AHumedad | AHumidité | 10
DeviceAHotWaterTank2TempSampling | A热水箱2温度 | AHot water tank 2 temperature | AТемпература Горячего Водяного Бака 2 | ATemperatura del Tanque de Agua Caliente 2 | ATempérature du réservoir d'eau chaude 2 | 22
DeviceAHotWaterTankTempSetting | A热水箱温设 | AHot water tank temperature setting | AУстановленная | AConfiguración de | ARéglage de la température du réservoir d'eau chaude | 20
DeviceAHotWaterTankTempSampling | A热水箱温度 | AHot water tank temperature | AТемпература Горячего Водяного Бака | ATemperatura del Tanque de Agua Caliente | ATempérature du réservoir d'eau chaude | 20
DeviceAOverflowTrayTemp2 | A积水盘温度2 | AWater tray temperature 2 | AТемпература Поддона с Водой 2 | ATemperatura de la Bandeja de Agua Estancada 2 | ATempérature du plateau d'eau stagnante 2 | 18
DeviceAOverflowTrayTempSetting | A积水盘温设 | AWater tray temperature setting | AУстановленная | AConfiguración de | ARéglage de la température du plateau d'eau stagnante | 20
DeviceAOverflowTrayTempSampling | A积水盘温度 | AWater tray temperature | AТемпература Поддона с Водой | ATemperatura de la Bandeja de Agua Estancada | ATempérature du plateau d'eau stagnante | 20
DeviceA EggTurning | A翻蛋 | AEgg turning | AПереворот Яиц | AVolteo de Huevos | ARetournement des œufs | 10
DeviceA Auxiliary3wayValveOpening | A辅三通 | AAuxiliary three-way valve | AВспомогательный Трехходовой Клапан | AVálvula de Tres Vías Auxiliar | ATuyau auxiliaire à trois voies | 16
DeviceA SupplyAirTemperature | A送风温度 | AAir supply temperature | AТемпература Подачи Воздуха | ATemperatura de Suministro de Aire | ATempérature de soufflage | 14
DeviceA SupplyAirTemperatureSetting | A送风温设 | AAir supply temperature setting | AУстановленная Температура Подачи Воздуха | AConfiguración de Temperatura de Suministro de Aire | ARéglage de la température de soufflage | 18
DeviceA SupplyAirTemperatureSampling | A送风温度 | AAir supply temperature | AТемпература Подачи Воздуха | ATemperatura de Suministro de Aire | ATempérature de soufflage | 18
DeviceA SupplyAirHumidity | A送风湿度 | AAir supply humidity | AВлажность Подачи Воздуха | AHumedad de Suministro de Aire | AHumidité de soufflage | 14
DeviceA SupplyAirFanAirVolume | A送风频率 | AAir supply frequency | AЧастота Подачи Воздуха | AFrecuencia de Suministro de Aire | AFréquence de soufflage | 18
DeviceA SupplyAirFanAirVolumeValue | A送风频率 | AAir supply frequency | AЧастота Подачи Воздуха | AFrecuencia de Suministro de Aire | AFréquence de soufflage | 20
DeviceA SupplyAirFanAirVolumeSetting | A送风频率设 | AAir supply frequency setting | AУстановленная Частота Подачи Воздуха | AConfiguración de Frecuencia de Suministro de Aire | ARéglage de la fréquence de soufflage | 22
DeviceA StaticPressureRoomPressureMeasurement | A静压室压力 | AStatic pressure chamber pressure | AДавление в Камере Статического Давления | APresión de la Sala de Presión Estática | APression de la chambre de pression statique | 22
DeviceA StaticPressureRoomPressureSetting | A静压室压力设 | AStatic pressure chamber pressure setting | AУстановленное Давление в Камере Статического Давления | AConfiguración de Presión de la Sala de Presión Estática | ARéglage de la pression de la chambre de pression statique | 22
DeviceA StaticPressureRoomTempMeasurement | A静压室温度 | AStatic pressure chamber temperature | AТемпература в комнате с низким давлением | ATemperatura de la Sala de Presión Estática | ATempérature de la chambre de pression statique | 22
DeviceA StaticPressureRoomTempSetting | A静压室温设 | AStatic pressure chamber temperature setting | AУстановленная температура в комнате с низким давлением | AConfiguración de la Temperatura de la Sala de Presión Estática | ARéglage de la température de la chambre de pression statique | 20
DeviceA StaticPressureRoomTempSettingValue | A静压室温设 | AStatic pressure chamber temperature setting | AУстановленная температура в комнате с низким давлением | AConfiguración de la Temperatura de la Sala de Presión Estática | ARéglage de la température de la chambre de pression statique | 22
DeviceA StaticPressureRoomTempSampling | A静压室温度 | AStatic pressure chamber temperature | AТемпература в комнате с низким давлением | ATemperatura de la Sala de Presión Estática | ATempérature de la chambre de pression statique | 20
DeviceA StaticPressureRoomHumidityMeasurement | A静压室湿度 | AStatic pressure chamber humidity | AВлажность в комнате с низким давлением | AHumedad en la cámara de presión estática | AHumidité de la chambre de pression statique | 22
DeviceA StaticPressureRoomHumiditySetting | A静压室湿设 | AStatic pressure chamber humidity setting | AУстановленная влажность в комнате с низким давлением | AConfiguración de humedad en la cámara de presión estática | ARéglage de l'humidité de la chambre de pression statique | 20
DeviceA StaticPressureRoomHumiditySettingValue | A静压室湿设 | AStatic pressure chamber humidity setting | AУстановленная влажность в комнате с низким давлением | AConfiguración de humedad en la cámara de presión estática | ARéglage de l'humidité de la chambre de pression statique | 22
DeviceA StaticPressureRoomHumiditySampling | A静压室湿度 | AStatic pressure chamber humidity | AВлажность в комнате с низким давлением | AHumedad en la cámara de presión estática | AHumidité de la chambre de pression statique | 20
DeviceA AirDoor | A风门 | AWind door | AВоздушный клапан | ACompuerta de aire | AVanne d'air | 10
DeviceA AirDoor1 | A一风门 | AFirst wind door | AПервый воздушный клапан | ACompuerta de aire uno | APremière vanne d'air | 12
DeviceA AirDoor2 | A二风门 | ASecond wind door | AВторой воздушный клапан | ACompuerta de aire dos | ADeuxième vanne d'air | 12
DeviceA HighTemperatureWaterSourceHeatPump1Load | A水源热泵1负荷 | AWater source heat pump 1 load | AНагрузка на водяной тепловой насос 1 | ACarga de bomba de calor de fuente de agua 1 | ACharge de la pompe à chaleur géothermique 1 | 24
DeviceA HighTemperatureWaterSourceHeatPump2Load | A水源热泵2负荷 | AWater source heat pump 2 load | AНагрузка на водяной тепловой насос 2 | ACarga de bomba de calor de fuente de agua 2 | ACharge de la pompe à chaleur géothermique 2 | 24
DeviceBCO2 | BCO2 | BCO2 | BCO2 | BCO2 | BCO2 | 12
DeviceBMain3wayValveOpening | B主三通 | BMain three-way valve | BОсновной трехходовой клапан | BVálvula Principal | BPrincipal T3 | 16
DeviceBMainControlReturnTemp | B回流温度 | BReflux | BРециркуляция | BReflujo | BReflux | 18
DeviceBMainControlReturnTemp1 | B一回流 | BFirst reflux | BПервая рециркуляция | BReflujo 1 | BUn reflux | 20
DeviceBMainControlReturnTemp2 | B二回流 | BSecond reflux | BВторая рециркуляция | BReflujo 2 | BDeux reflux | 20
DeviceBMainControlTemp | B主控 | BMain control | BГлавное управление | BControl Principal | BContrôle principal | 14
DeviceBMainControlTemp1 | B一主控 | BFirst main control | BПервое главное управление | BControl Principal 1 | BUn contrôle principal | 16
DeviceBMainControlTemp2 | B二主控 | BSecond main control | BВторое главное управление | BControl Principal 2 | BDeux contrôles principaux | 16
DeviceBCoolingWaterTank2TempSampling | B冷水箱2温度 | BChilled water tank 2 temperature | BТемпература второго холодильного бака | BTemperatura del Tanque de Agua Fría 2 | BTempérature du réservoir d'eau froide 2 | 22
DeviceBCoolingWaterTankTempSetting | B冷水箱温设 | BChilled water tank temperature setting | BУстановленная температура холодильного бака | BConfiguración de | BRéglage de la température du réservoir d'eau froide | 20
DeviceBCoolingWaterTankTempSampling | B冷水箱温度 | BChilled water tank temperature | BТемпература холодильного бака | BTemperatura del Tanque de Agua Fría | BTempérature du réservoir d'eau froide | 20
DeviceBStorageSeed/TreatmentRoomCO2Measurement | B存发苗/处理间CO2 | BSeedling/treatment room CO2 | BCO2 в помещении для хранения/обработки саженцев | BCO2 en el Área de Almacenamiento/Tratamiento de Plántulas | BCO2 dans la salle de stockage / traitement | 32
DeviceBStorageSeed/TreatmentRoomCO2Setting | B存发苗/处理间CO2设 | BSeedling/treatment room CO2 setting | BУстановленное значение CO2 в помещении для хранения/обработки саженцев | BConfiguración de CO2 en el Área de Almacenamiento/Tratamiento de Plántulas | BRéglage du CO2 dans la salle de stockage / traitement | 32
DeviceBStorageSeed/TreatmentRoomPressureMeasurement | B存发苗/处理间压力 | BSeedling/treatment room pressure | BДавление в помещении для хранения/обработки саженцев | BPresión en el Área de Almacenamiento/Tratamiento de Plántulas | BPression dans la salle de stockage / traitement | 30
DeviceBStorageSeed/TreatmentRoomPressureSetting | B存发苗/处理间压力设 | BSeedling/treatment room pressure setting | BУстановленное значение давления в помещении для хранения/обработки саженцев | BConfiguración de Presión en el Área de Almacenamiento/Tratamiento de Plántulas | BRéglage de la pression dans la salle de stockage / traitement | 30
DeviceBStorageSeed/TreatmentRoomExhaustFanAirVolume | B存发苗/处理间排风频率 | BSeedling/treatment room exhaust frequency | BЧастота вытяжки в помещении для хранения/обработки саженцев | BFrecuencia de Extracción de Aire en el Área de Almacenamiento/Tratamiento de Plántulas | BFréquence d'évacuation de l'air dans la salle de stockage / traitement | 32
DeviceBStorageSeed/TreatmentRoomExhaustFanAirVolumeSetting | B存发苗/处理间排风频率设 | BSeedling/treatment room exhaust frequency setting | BУстановленное значение частоты вытяжки в помещении для хранения/обработки саженцев | BConfiguración de Frecuencia de Extracción de Aire en el Área de Almacenamiento/Tratamiento de Plántulas | BRéglage de la fréquence d'évacuation de l'air dans la salle de stockage / traitement | 36
DeviceBStorageSeed/TreatmentRoomTemperatureMeasurement | B存发苗/处理间温度 | BSeedling/treatment room temperature | BТемпература в помещении для хранения/обработки саженцев | BTemperatura en el Área de Almacenamiento/Tratamiento de Plántulas | BTempérature dans la salle de stockage / traitement | 30
DeviceBStorageSeed/TreatmentRoomTemperatureSetting | B存发苗/处理间温设 | BSeedling/treatment room temperature setting | BУстановленная температура в помещении для хранения/обработки саженцев | BConfiguración de Temperatura en el Área de Almacenamiento/Tratamiento de Plántulas | BRéglage de la température dans la salle de stockage / traitement | 30
DeviceBStorageSeed/TreatmentRoomHumidityMeasurement | B存发苗/处理间湿度 | BSeedling/treatment room humidity | BВлажность в помещении для хранения/обработки саженцев | BHumedad en el Área de Almacenamiento/Tratamiento de Plántulas | BHumidité dans la salle de stockage / traitement | 30
DeviceBStorageSeed/TreatmentRoomHumiditySetting | B存发苗/处理间湿设 | BSeedling/treatment room humidity setting | BУстановленная влажность в помещении для хранения/обработки саженцев | BConfiguración de Humedad en el Área de Almacenamiento/Tratamiento de Plántulas | BRéglage de l'humidité dans la salle de stockage / traitement | 30
DeviceBStorageSeedRoomTemperatureSetting | B存发苗间温设 | BSeedling room temperature setting | BУстановленная температура в помещении для хранения саженцев | BConfiguración de | BRéglage de la température dans la salle de stockage des semis | 22
DeviceBStorageSeedRoomTemperatureSampling | B存发苗间温度 | BSeedling room temperature | BТемпература в помещении для хранения саженцев | BTemperatura en el Área de Almacenamiento de Plántulas | BTempérature dans la salle de stockage des semis | 22
DeviceBStorageSeedRoomHumiditySetting | B存发苗间湿设 | BSeedling room humidity setting | BУстановленная влажность в помещении для хранения саженцев | BConfiguración de Humedad en el Área de Almacenamiento de Plántulas | BRéglage de l'humidité dans la salle de stockage des semis | 22
DeviceBStorageSeedRoomHumiditySampling | B存发苗间湿度 | BSeedling room humidity | BВлажность в помещении для хранения саженцев | BHumedad en el Vivero de Almacenamiento | BHumidité dans la salle de stockage des semis | 22
DeviceBOutdoorTemperature | B室外温度 | BOutdoor temperature | BТемпература на улице | BTemperatura Exterior | BTempérature extérieure | 14
DeviceBOutdoorTemperatureSampling | B室外温度 | BOutdoor temperature | BТемпература на улице | BTemperatura Exterior | BTempérature extérieure | 18
DeviceBOutdoorHumidity | B室外湿度 | BOutdoor humidity | BВлажность на улице | BHumedad Exterior | BHumidité extérieure | 14
DeviceBSeedPickingRoomPressureMeasurement | B捡苗间压力 | BPicking room pressure | BДавление в помещении для сбора саженцев | BPresión en el Vivero de Selección | BPression de la salle de repiquage | 22
DeviceBSeedPickingRoomPressureSetting | B捡苗间压力设 | BPicking room pressure setting | BУстановка давления в помещении для сбора саженцев | BConfiguración de Presión en el Vivero de Selección | BRéglage de la pression de la salle de repiquage | 22
DeviceBSeedPickingRoomExhaustFanAirVolume | B捡苗间排风频率 | BPicking room exhaust frequency | BЧастота вытяжки в помещении для сбора саженцев | BFrecuencia de Extracción de Aire en el Vivero de Selección | BFréquence d'évacuation de la salle de repiquage | 24
DeviceBSeedPickingRoomExhaustFanAirVolumeSetting | B捡苗间排风频率设 | BPicking room exhaust frequency setting | BУстановка частоты вытяжки в помещении для сбора саженцев | BConfiguración de Frecuencia de Extracción de Aire en el Vivero de Selección | BRéglage de la fréquence d'évacuation de la salle de repiquage | 28
DeviceBSeedPickingRoomTemperature | B捡苗间温度 | BPicking room temperature | BТемпература в помещении для сбора саженцев | BTemperatura en el Vivero de Selección | BTempérature de la salle de repiquage | 16
DeviceBSeedPickingRoomTemperatureSetting | B捡苗间温设 | BPicking room temperature setting | BУстановка температуры в помещении для сбора саженцев | BConfiguración de Temperatura en el Vivero de Selección | BRéglage de la température de la salle de repiquage | 20
DeviceBSeedPickingRoomTemperatureSampling | B捡苗间温度 | BPicking room temperature | BТемпература в помещении для сбора саженцев | BTemperatura en el Vivero de Selección | BTempérature de la salle de repiquage | 20
DeviceBSeedPickingRoomHumidity | B捡苗间湿度 | BPicking room humidity | BВлажность в помещении для сбора саженцев | BHumedad en el Vivero de Selección | BHumidité de la salle de repiquage | 16
DeviceBExhaustArea1PressureMeasurement | B排风1压力 | BExhaust 1 pressure | BДавление вытяжки 1 | BPresión de Extracción de Aire 1 | BPression d'évacuation 1 | 24
DeviceBExhaustArea1PressureSetting | B排风1压力设 | BExhaust 1 pressure setting | BУстановка давления вытяжки 1 | BConfiguración de Presión de Extracción de Aire 1 | BRéglage de la pression d'évacuation 1 | 24
DeviceBExhaustArea1FanAirVolume | B排风1频率 | BExhaust 1 frequency | BЧастота вытяжки 1 | BFrecuencia de Extracción de Aire 1 | BFréquence d'évacuation 1 | 22
DeviceBExhaustArea1FanAirVolumeSetting | B排风1频率设 | BExhaust 1 frequency setting | BУстановка частоты вытяжки 1 | BConfiguración de Frecuencia de Extracción de Aire 1 | BRéglage de la fréquence d'évacuation 1 | 26
DeviceBExhaustArea2PressureMeasurement | B排风2压力 | BExhaust 2 pressure | BДавление вытяжки 2 | BPresión de Extracción de Aire 2 | BPression d'évacuation 2 | 24
DeviceBExhaustArea2PressureSetting | B排风2压力设 | BExhaust 2 pressure setting | BУстановка давления вытяжки 2 | BConfiguración de Presión de Extracción de Aire 2 | BRéglage de la pression d'évacuation 2 | 24
DeviceBExhaustArea2FanAirVolume | B排风2频率 | BExhaust 2 frequency | BЧастота вытяжки 2 | BFrecuencia de Extracción de Aire 2 | BFréquence d'évacuation 2 | 22
DeviceBExhaustArea2FanAirVolumeSetting | B排风2频率设 | BExhaust 2 frequency setting | BУстановка частоты вытяжки 2 | BConfiguración de Frecuencia de Extracción de Aire 2 | BRéglage de la fréquence d'évacuation 2 | 26
DeviceBExhaustArea3PressureMeasurement | B排风3压力 | BExhaust 3 pressure | BДавление вытяжки 3 | BPresión de Extracción de Aire 3 | BPression d'évacuation 3 | 24
DeviceBExhaustArea3PressureSetting | B排风3压力设 | BExhaust 3 pressure setting | BУстановка давления вытяжки 3 | BConfiguración de Presión de Extracción de Aire 3 | BRéglage de la pression d'évacuation 3 | 24
DeviceBExhaustArea3FanAirVolume | B排风3频率 | BExhaust 3 frequency | BЧастота вытяжки 3 | BFrecuencia de Extracción de Aire 3 | BFréquence d'évacuation 3 | 22
DeviceBExhaustArea3FanAirVolumeSetting | B排风3频率设 | BExhaust 3 frequency setting | BУстановка частоты вытяжки 3 | BConfiguración de Frecuencia de Extracción de Aire 3 | BRéglage de la fréquence d'évacuation 3 | 26
DeviceBExhaustArea4PressureMeasurement | B排风4压力 | BExhaust 4 pressure | BДавление вытяжки 4 | BPresión de Extracción de Aire 4 | BPression d'évacuation 4 | 24
DeviceBExhaustArea4PressureSetting | B排风4压力设 | BExhaust 4 pressure setting | BУстановка давления вытяжки 4 | BConfiguración de Presión de Extracción de Aire 4 | BRéglage de la pression d'évacuation 4 | 24
DeviceBExhaustArea4FanAirVolume | B排风4频率 | BExhaust 4 frequency | BЧастота Вентиляции 4 | BFrecuencia de Escape 4 | BFréquence d'évacuation 4 | 22
DeviceBExhaustArea4FanAirVolumeSetting | B排风4频率设 | BExhaust 4 frequency setting | BУстановленная Частота Вентиляции 4 | BConfiguración de Frecuencia de Escape 4 | BRéglage de la fréquence d'évacuation d'air 4 | 26
DeviceBRoomTemperatureSetting | B机房温设 | BMachine room temperature setting | BТемпература в комнате | BConfiguración de | BRéglage de la température de la salle des machines | 18
DeviceBRoomTemperatureSampling | B机房温度 | BMachine room temperature | BТемпература Комнаты | BTemperatura de la Sala de Máquinas | BTempérature de la salle des machines | 18
DeviceBHatchingWaterTankColdWaterTempSetting | B水箱孵化冷水温设 | BWater tank hatching cold water temperature setting | BУстановленная | BConfiguración de | BRéglage de la température de l'eau froide d'incubation dans le réservoir | 26
DeviceBHatchingWaterTankColdWaterTempSampling | B水箱孵化冷水温度 | BWater tank hatching cold water temperature | BТемпература Холодной Воды в Инкубационном Баке | BTemperatura del Agua Fría en la Incubadora del Tanque | BTempérature de l'eau froide d'incubation dans le réservoir | 26
DeviceBHatchingWaterTankTempSetting | B水箱孵化温设 | BWater tank hatching temperature setting | BУстановленная | BConfiguración de | BRéglage de la température d'incubation dans le réservoir | 22
DeviceBHatchingWaterTankTempSampling | B水箱孵化温度 | BWater tank hatching temperature | BТемпература Инкубационного Бака | BTemperatura de Incubación del Tanque | BTempérature d'incubation dans le réservoir | 22
DeviceBWaterTankTempSetting | B水箱温设 | BWater tank temperature setting | BУстановленная | BConfiguración de | BRéglage de la température du réservoir d'eau | 18
DeviceBWaterTankTempSampling | B水箱温度 | BWater tank temperature | BТемпература Бака с Водой | BTemperatura del Tanque de Agua | BTempérature du réservoir d'eau | 18
DeviceBTemperature | B温度 | BTemperature | BТемпература | BTemperatura | BTempérature | 10
DeviceBHumidity | B湿度 | BHumidity | BВлажность | BHumedad | BHumidité | 10
DeviceBHotWaterTank2TempSampling | B热水箱2温度 | BHot water tank 2 temperature | BТемпература Горячего Водяного Бака 2 | BTemperatura del Tanque de Agua Caliente 2 | BTempérature du réservoir d'eau chaude 2 | 22
DeviceBHotWaterTankTempSetting | B热水箱温设 | BHot water tank temperature setting | BУстановленная | BConfiguración de | BRéglage de la température du réservoir d'eau chaude | 20
DeviceBHotWaterTankTempSampling | B热水箱温度 | BHot water tank temperature | BТемпература Горячего Водяного Бака | BTemperatura del Tanque de Agua Caliente | BTempérature du réservoir d'eau chaude | 20
DeviceBWaterloggingPanTemp2 | B积水盘温度2 | BWater tray temperature 2 | BТемпература Поддона с Водой 2 | BTemperatura de la Bandeja de Agua Estancada 2 | BTempérature du plateau d'eau stagnante 2 | 18
DeviceBWaterloggingPanTempSetting | B积水盘温设 | BWater tray temperature setting | BУстановленная | BConfiguración de | BRéglage de la température du plateau d'eau stagnante | 20
DeviceBWaterloggingPanTempSampling | B积水盘温度 | BWater tray temperature | BТемпература Поддона с Водой | BTemperatura de la Bandeja de Agua Estancada | BTempérature du plateau d'eau stagnante | 20
DeviceBEggTurning | B翻蛋 | BEgg turning | BПереворот Яиц | BVolteo de Huevos | BRetournement des œufs | 10
DeviceBAuxiliaryThreeWayValveOpening | B辅三通 | BAuxiliary three-way valve | BВспомогательный Трехходовой Клапан | BVálvula de Tres Vías Auxiliar | BTuyau auxiliaire à trois voies | 16
DeviceBSupplyAirTemperature | B送风温度 | BAir supply temperature | BТемпература Подачи Воздуха | BTemperatura de Suministro de Aire | BTempérature de soufflage | 14
DeviceBSupplyAirTemperatureSetting | B送风温设 | BAir supply temperature setting | BУстановленная Температура Подачи Воздуха | BConfiguración de Temperatura de Suministro de Aire | BRéglage de la température de soufflage | 18
DeviceBSupplyAirTemperatureSampling | B送风温度 | BAir supply temperature | BТемпература Подачи Воздуха | BTemperatura de Suministro de Aire | BTempérature de soufflage | 18
DeviceBSupplyAirHumidity | B送风湿度 | BAir supply humidity | BВлажность Подачи Воздуха | BHumedad de Suministro de Aire | BHumidité de soufflage | 14
DeviceBSupplyAirFanAirVolume | B送风频率 | BAir supply frequency | BЧастота Подачи Воздуха | BFrecuencia de Suministro de Aire | BFréquence de soufflage | 18
DeviceBSupplyAirFanAirVolumeValue | B送风频率 | BAir supply frequency | BЧастота Подачи Воздуха | BFrecuencia de Suministro de Aire | BFréquence de soufflage | 20
DeviceBSupplyAirFanAirVolumeSetting | B送风频率设 | BAir supply frequency setting | BУстановленная Частота Подачи Воздуха | BConfiguración de Frecuencia de Suministro de Aire | BRéglage de la fréquence de soufflage | 22
DeviceBStaticPressureRoomPressureMeasurement | B静压室压力 | BStatic pressure chamber pressure | BДавление в Камере Статического Давления | BPresión de la Sala de Presión Estática | BPression de la chambre de pression statique | 22
DeviceBStaticPressureRoomPressureSetting | B静压室压力设 | BStatic pressure chamber pressure setting | BУстановленное Давление в Камере Статического Давления | BConfiguración de Presión de la Sala de Presión Estática | BRéglage de la pression de la chambre de pression statique | 22
DeviceBStaticPressureRoomTemperatureMeasurement | B静压室温度 | BStatic pressure chamber temperature | BТемпература в комнате с низким давлением | BTemperatura de la Sala de Presión Estática | BTempérature de la chambre de pression statique | 22
DeviceBStaticPressureRoomTemperatureSetting | B静压室温设 | BStatic pressure chamber temperature setting | BУстановленная температура в комнате с низким давлением | BConfiguración de la Temperatura de la Sala de Presión Estática | BRéglage de la température de la chambre de pression statique | 20
DeviceBStaticPressureRoomTemperatureSettingValue | B静压室温设 | BStatic pressure chamber temperature setting | BУстановленная температура в комнате с низким давлением | BConfiguración de la Temperatura de la Sala de Presión Estática | BRéglage de la température de la chambre de pression statique | 22
DeviceBStaticPressureRoomTemperatureSampling | B静压室温度 | BStatic pressure chamber temperature | BТемпература в комнате с низким давлением | BTemperatura de la Sala de Presión Estática | BTempérature de la chambre de pression statique | 20
DeviceBStaticPressureRoomHumidityMeasurement | B静压室湿度 | BStatic pressure chamber humidity | BВлажность в комнате с низким давлением | BHumedad en la cámara de presión estática | BHumidité de la chambre de pression statique | 22
DeviceBStaticPressureRoomHumiditySetting | B静压室湿设 | BStatic pressure chamber humidity setting | BУстановленная влажность в комнате с низким давлением | BConfiguración de humedad en la cámara de presión estática | BRéglage de l'humidité de la chambre de pression statique | 20
DeviceBStaticPressureRoomHumiditySettingValue | B静压室湿设 | BStatic pressure chamber humidity setting | BУстановленная влажность в комнате с низким давлением | BConfiguración de humedad en la cámara de presión estática | BRéglage de l'humidité de la chambre de pression statique | 22
DeviceBStaticPressureRoomHumiditySampling | B静压室湿度 | BStatic pressure chamber humidity | BВлажность в комнате с низким давлением | BHumedad en la cámara de presión estática | BHumidité de la chambre de pression statique | 20
DeviceBDamper | B风门 | BWind door | BВоздушный клапан | BCompuerta de aire | BVanne d'air | 10
DeviceBDamper1 | B风门1 | BFirst wind door | BПервый воздушный клапан | BCompuerta de aire uno | BPremière vanne d'air | 12
DeviceBDamper2 | B风门2 | BSecond wind door | BВторой воздушный клапан | BCompuerta de aire dos | BDeuxième vanne d'air | 12
DeviceBHighTemperatureWaterSourceHeatPump1Load | B水源热泵1负荷 | BWater source heat pump 1 load | BНагрузка на водяной тепловой насос 1 | BCarga de bomba de calor de fuente de agua 1 | BCharge de la pompe à chaleur géothermique 1 | 24
DeviceBHighTemperatureWaterSourceHeatPump2Load | B水源热泵2负荷 | BWater source heat pump 2 load | BНагрузка на водяной тепловой насос 2 | BCarga de bomba de calor de fuente de agua 2 | BCharge de la pompe à chaleur géothermique 2 | 24
TemperatureAdjustmentTemperature | 调温温度 | Temperature adjustment temperature | Температура регулировки температуры | Temperatura de ajuste de temperatura | Température de réglage de température | 10
mainpage | 首页 | Home page | Главная страница | Página de inicio | Page d'accueil | 10
maintenance | 保养提醒 | Maintenance reminder | Напоминание о техническом обслуживании | Recordatorio de mantenimiento | Rappel de maintenance | 10
repair_record | 报修提醒 | Repair reminder | Напоминание о ремонте | Recordatorio de reparación | Rappel de réparation | 10
spare_parts_inventory | 库存补料 | Inventory replenishment | Пополнение запасов на складе | Reposición de inventario | Recharge de stock | 10
Personal Center | 个人中心 | Personal Center | Личный кабинет | Centro Personal | Centre Personnel
Layout Settings | 布局设置 | Layout Settings | Настройки макета | Configuración de Diseño | Paramètres de mise en page
Logout | 退出登录 | Logout | Выйти | Cerrar sesión | Déconnexion
Logoutconfirm | 确定注销并退出系统吗？ | Are you sure you want to log out and exit the system? | Вы уверены, что хотите выйти и выйти из системы? | ¿Estás seguro de que quieres cerrar sesión y salir del sistema? | Êtes-vous sûr de vouloir vous déconnecter et quitter le système ?
preone | 上一台 | Previous one | Anterior | Предыдущий | Précédent
postone | 下一台 | Next one | Siguiente | Следующий | Suivant

## 报警信息
编号 | 中文（Chinese） | 英文（English） | 西班牙（Spanish） | 俄语（Russian） | 法语（French） | 标签翻译后最大长度
code1 | 网关与设备通信异常 | ABN GW-EQUIP COMM | Comunicación anormal de puerta de enlace y dispositivo | Ненор. св. меж. шл. и устр. | Anomalie comm. passerelle avec app. | 18
code2 | 设备异常掉电 | ABN EQUIP PF | Apagado por anomalía del dispositivo | Ненор. сб. пита. устр. | Chute V anormal | 12
code3 | 网关与增强模块通信异常 | ABN GW-EM COMM | Anomalía de comunicación entre la puerta de enlace y el módulo reforzado | Ненор. св. меж. шл. и удер. мод. | Anomalie comm. passerelle avec module amélior. | 22
code4 | 增强模块与设备通信失败 | EM-EQUIP COMM FAIL | Error de intensificación de comunicación entre el módulo y el dispositivo | Сб. св. меж. уст. и и удер. мод. | Échec comm. module amélior. avec app. | 22
code5 | 增强模块检测异常 | ABN EM DET | Anomalía de detección del módulo de refuerzo | Ано. обн. удер. мод. | Anomalie détect. module amélior. | 16
code7 | 网关与辅控板通信失败 | GW-ACB COMM FAIL | Error de comunicación entre la puerta de enlace y el panel de control auxiliar | Сб. свя. между шлю. и всп. пан. уп. | Échec comm. passerelle-P. CMD aux. | 20
code8 | 设备关机，辅控板检测高温 | EQUIP off. ACB DET HT | Apague el equipo, pruebe alta temperatura en el panel de control auxiliar | Обору. выкл., всп. пан. уп. обнару. выс. темп. | Hors tension, T° élevée P. CMD aux. | 24
code9 | 控制系统检测到风扇运转信号异常 | CTRL SYS DET ABN FAN OP SIG | El sistema de control detecta una señal de funcionamiento anormal del ventilador | Сис. упра. обна. ненор. сиг. раб. вен. | Signal anormal fct. du ventil. détect. par système CMD | 30
code10 | 继电器板风扇启动异常 | Abnormal operation of fan starting relay | Arranque anormal del ventilador de la placa de relé | Ан. зап. вен. на пл. реле | Anomalie démarrage ventil. panneau de relais | 20
code11 | 继电器板风扇启动继电器检测异常 | Abnormal detection of fan starting relay | Anomalía en la prueba del relé de arranque del ventilador de la placa de relé | Ненор. обна. реле зап. вен. на пл. реле | Détec. anormale du relais de démarrage du ventil. panneau de relais | 30
code12 | 风扇交流接触器状态异常 | Abnormal operation of fan AC contactor | Estado anormal del contactor CA del ventilador | Ненор. сос. кон. пере. т. вен. | État anormale du contacteur CA ventil. | 22
code13 | 风扇交流接触器状态检测异常 | Abnormal status detection of fan AC contactor, | La detección del estado del contactor de CA del ventilador es anormal | Обна. ненор. сос. кон. пере. т. вен. | Détection d'état anormale du contacteur CA du ventilateur | 26
code14 | 风扇应急启动开关状态异常 | Abnormal status of fan emergency start switch, | El estado del interruptor de arranque de emergencia del ventilador es anormal | Ненор. сос. вык. ава. зап. вен. | État anormal de l'interrupteur de démarrage d'urgence du ventilateur | 24
code15 | 硬件故障 | Hardware fault, | Fallas del hardware | Неис. апп. обес. | Défaillance matérielle | 10
code16 | 风扇检测状态异常，同时显示相应的错误逻辑 | ABN DET FAN STS. DSP CORR WRG LGC | Estado de detección anormal del ventilador, mientras tanto, se muestra la lógica de error correspondiente | Сос. обна. ненор. вен. с отоб. соот. ошиб. лог. | État détect. anormale ventil., la logique err. correspondante s'affiche | 40
code17 | 风扇暂停将结束，将恢复运转，勿进入设备内 | Fan suspension will end and resume operation. Do not enter the device, | La pausa del ventilador terminará y reanudará el funcionamiento, no ingrese al equipo | Ост. вен. закон. и раб. возоб., не вх. в устр. | L'arrêt du ventilateur se terminera et reprendra le fonctionnement, n'entrez pas dans l'appareil | 40
code41 | 主控高温报警 | Main control temp high | Alarma de alta temperatura del control principal | Сиг. вы. темп. гл. уп. | Alm T° élevée CMD prin. | 12
code42 | 主控低温报警 | Main control temp low | Alarma de baja temperatura del control principal | Сиг. низ. темп. гл. уп. | Alm basse T° CMD prin. | 12
code43 | 超高温报警 | Temp superhigh | Alarma de ultra alta temperatura | Сиг. о с-выс. темп. | Alarme T° excessive | 10
code44 | 主控超低温报警 | Main control temp superlow | Alarma de ultra baja temperatura del control principal | Сиг. с-низ. темп. гл. уп. | Alm T° très faible CMD prin. | 14
code45 | 辅控超低温报警 | Auxiliary control temp superlow | Alarma de ultra baja temperatura de control auxiliar | Сиг. с-низ. темп. всп. уп. | Alm T° très faible CMD aux. | 14
code46 | 主辅温差过大 | Excessive main-auxiliary temp difference | Diferencia de temperatura demasiado grande entre el principal y el auxiliar | Раз. темп. меж. гл. и всп. уп. | Différence T° excessive entre CMD prin. et CMD aux. | 12
code47 | 主控温度校准数据异常 | Abnormal calibration data of main control temp | Datos de calibración de temperatura de control principal anormales | Ненор. дан. калиб. темп. гл. уп. | Données d'étalonnage anormales de T° CMD prin. | 20
code48 | 辅控温度校准数据异常 | Abnormal calibration data of auxiliary control temp | Datos de calibración de temperatura de control auxiliar anormales | Ненор. дан. калиб. темп. всп. уп. | Données d'étalonnage anormales de T° CMD aux. | 20
code49 | 回流温度校准数据异常 | Abnormal calibration data of circum temp | Datos de calibración de temperatura de reflujo anormales | Ненор. дан. калиб. темп. воз. | Données d'étalonnage anormales de T° de retour | 20
code50 | 主控温度采样异常 | Abnormal sampling of main control temp | Anomalía de muestreo de temperatura de control principal | Ненор. отб. темп. гл. уп. | Échant. anormal de T° CMD prin. | 16
code51 | 辅控温度采样异常 | Abnormal sampling of auxiliary control temp | Anomalía de muestreo de temperatura de control auxiliar | Ненор. отб. темп. всп. уп. | Échant. anormal de T° CMD aux. | 16
code52 | 温度控制异常 | ABN TMP CTRL | Control de temperatura anormal | Ано. кон. темп. | CMD anormale de T° | 12
code73 | 高湿报警 | High humidity alarm, | Alarma de alta humedad | Сиг. выс. влаж. | Alarme de l'humidité élevée | 10
code74 | 低湿报警 | Low humidity alarm, | Alarma de baja humedad | Сиг. низ. влаж. | Alarme de l'humidité faible | 10
code75 | 湿度校准数据异常 | Abnormal humidity calibration data, | Los datos de calibración de la humedad son anormales | Ненор. дан. калиб. влаж. | Données d'étalonnage de l'humidité anormales | 16
code76 | 湿度测量异常 | ABN HMD MMT | Anomalía de medición de humedad | Ано. из. влаж. | Anomalie val. mesurée H. | 12
code78 | 湿度控制电路故障 | HMD CC FLT | Falla del circuito de control de humedad | Неис. цепь уп. влаж. | Défaut circuit CMD H. | 16
code79 | 加湿电磁阀故障 | HSV FLT | Falla de la válvula solenoide de humidificación | Неис. электр-м. кл. увл. | Défaut électrovanne d'humidification | 14
code105 | 翻蛋报警 | Egg turning, | Alarmas de los huevos volteados | Сиг. пово. яиц | Alarme de retournement d'œufs | 10
code137 | 风门脱不开小位报警 | Damper undetached at small position | Alarma de que la válvula de aire no puede separarse de posición pequeña | Неб. сиг. неосбо. зас. | Alm de non-déclenchement du registre par rapport à la pos. de basse T° | 18
code138 | 风门脱不开大位报警 | Damper undetached at big position | Alarma de que la válvula de aire no puede separarse de posición grande | Боль. сиг. неосбо. зас. | Alm de non-déclenchement du registre par rapport à la pos. de haute T° | 18
code139 | 风门到不了小位 | Damper not reached small position | La válvula no puede llegar a la posición pequeña | Зас. не дотя. до мал. пол. | Le registre ne peut pas atteindre la pos. de basse T° | 14
code140 | 风门到不了大位 | Damper not reached big position | La válvula no puede llegar a la posición grande | Зас. не дотя. до бол. пол. | Le registre ne peut pas atteindre la pos. de haute T° | 14
code141 | 风门大位检测电路故障 | Big position detection circuit fault of damper | Falla del circuito de detección de posición grande de la válvula | Неис. цепи обна. боль. пол. зас. | Défaut du circuit de détect. de pos. de haute T° du registre | 20
code142 | 风门小位检测电路故障 | Small position detection circuit fault of damper | Falla del circuito de detección de posición pequeña de la válvula | Неис. цепи обна. мал. пол. зас. | Défaut du circuit de détect. de pos. de basse T° du registre | 20
code143 | 风门开控制电路故障 | Damper opening control circuit fault | Falla del circuito de control de apertura de la válvula | Неис. цепи уп. откр. зас. | Défaut du circuit CMD d'ouv. du registre | 18
code144 | 风门关控制电路故障 | Damper closing control circuit fault | Falla del circuito de control de cierre de la válvula | Неис. цепи уп. закр. зас. | Défaut du circuit CMD de la fermeture du registre | 18
code145 | 风门转向异常 | Abnormal damper rotation | Dirección de giro anormal de la válvula | Ненор. напр. вра. зас. | Changement de direction anormal du registre | 12
code146 | 风门执行部件故障 | Damper actuator fault | Falla del componente de ejecución de la válvula | Неис. исп. бл. зас. | Défaut du composant d’exécution registre | 16
code169 | A级水冷控制电路故障 | C-A WC CC FLT | Falla del circuito de control de enfriamiento por agua de nivel A | Неис. цепи уп. вод. охла. кл. A | Défaut du circuit CMD refroidissement à eau de niveau A | 20
code171 | 水冷电磁阀或水温高导致的水冷能力不够 | INSFT WC CAP due to WCSV/HI WTR TEMP | Insuficiente capacidad de enfriamiento por agua causada por la válvula solenoide de enfriamiento por agua o la temperatura de agua alta | Недост. мощ. вод. охла. из-за элект-ма. кл. вод. охла. или вы. темп. воды | Capacité de refroidissement à eau insuffisante causée par une électrovanne de refroidissement à eau ou une T° d'eau élevée | 36
code177 | A级水暖控制电路故障 | C-A WTCC FLT | Falla del circuito de control de la calefacción por agua de nivel A | Неис. цепи уп. вод. отоп. кл. A | Défaut circuit CMD de chauffage à eau de niveau A | 20
code179 | 水暖电磁阀或水温低导致的水暖能力不够 | INSFT WH CAP due to WHSV/LO WTR TEMP | Insuficiente capacidad de calefacción de agua causada por la baja válvula solenoide de calefacción de agua o la baja temperatura de agua | Недост. мощ. вод. охла. из-за элект-ма. кл. вод. отоп. или низ. темп. воды | Capacité de refroidissement à eau insuffisante causée par une électrovanne de chauffage à eau ou une T° d'eau faible | 36
code201 | 回流温度低温 | Circum temp low | Temperatura baja de reflujo | Низ. темп. воз. | T° de retour faible | 12
code202 | 回流温度高温 | Circum temp high | Temperatura alta de reflujo | Выс. темп. воз. | T° de retour élevée | 12
code203 | 回流温度超高温报警 | Circum temp superhigh | Alarma de temperatura de reflujo ultra alta | Сиг. с-вы. темп. | Alm de T° de retour excessive | 18
code204 | 回流温度超低温报警 | Circum temp superlow | Alarma de temperatura de reflujo ultra baja | Сиг. о с-низ. темп. | Alm de T° de retour trop faible | 18
code205 | 回流温度采样异常 | Abnormal sampling of circum temp | Anomalía de muestreo de la temperatura de reflujo | Ненор. отб. темп. воз. | Échant. anormal de T° de retour | 16
code206 | B级水冷泵堵转 | Water-cooling pump B locked-rotor | Bloqueo de la bomba de enfriamiento por agua de nivel B | Затор. нас. вод. охла. кл. B | Bouchage de la pompe de refroidissement à eau de niveau B | 14
code207 | B级水冷泵控制电路故障 | C-B WCP CC FLT | Falla del circuito de control de la bomba de enfriamiento por agua de nivel B | Неис. цепи уп. вод. охла. кл. B | Défaut du circuit CMD de la pompe de refroidissement à eau de niveau B | 22
code209 | B级水冷比例阀开大控制电路故障 | C-B WCPV OPNG CC FLT | Falla del circuito de control de apertura de la válvula proporcional de enfriamiento por agua de nivel B | Неис. цепи уп. из-за бол. ст. откр. проп. кл. вод. охла. кл. B | Défaut du circuit CMD d'ouv. de la valve proportionnelle de refroidissement à eau de niveau B | 30
code211 | B级水冷水温/比例阀开度不准导致的水冷能力不够 | INSFT WC CAP due to C-B WC TEMP/WRG PV OPNG | La capacidad de enfriamiento por agua insuficiente causada por la baja precisión de temperatura de agua de enfriamiento nivel B / apertura de la válvula proporcional | Недос. мощ. вод. охлаж. из-за неточной темп. воды/ ст. отк. проп. кл. для темп. вод. охла. кл. B | Capacité de refroidissement à eau insuffisante causée par une ouv. imprécise de la valve proportionnelle/T° de refroidissement à eau de niveau B | 46
code212 | B级水加热水温/比例阀开度不准导致的水加热能力不够 | INSFT WH CAP due to C-B WH TEMP/WRG PV OPNG | La capacidad de calentamiento de agua insuficiente causada por la baja precisión de temperatura de calentamiento de agua de nivel B / apertura de la válvula proporcional | Недос. мощ. вод. охлаж. из-за неточной темп. воды/ ст. отк. проп. кл. для темп. вод. отоп. кл. B | Capacité de chauffage à eau insuffisante causée par une ouv. imprécise de la valve proportionnelle/T° de chauffage à eau de niveau B | 50
code213 | B级水冷水加热切换系统控制电路故障 | C-B WC/WH SW SYS CC FLT | Falla del circuito de control del sistema de conmutación de calentamiento del enfriamiento por agua de nivel B | Неис. цепи уп. сис. перекл. вод. охлаж. и отоп. кл. B | Défaut du circuit CMD du système de commutation de chauffage à eau et refroidissement à eau de niveau B | 34
code233 | 照明系统控制电路故障 | LTG SYS CC FLT | Falla del circuito de control del sistema de alumbrado | Неис. цепи уп. сис. осве. | Défaut du circuit CMD du système d’éclairage | 20
code235 | 设备待机控制电路故障 | EQUIP STDBY CC FLT | Falla del circuito de control de espera del equipo | Неис. цепи уп. в реж. ожи. уст. | Défaut du circuit CMD de veille de l'équipement | 20
code237 | 设备运行控制电路故障 | EQUIP OP CC FLT | Falla del circuito de control de funcionamiento del equipo | Неис. цепи уп. при эксп. уст. | Défaut du circuit CMD de fct. de l'équipement | 20
code239 | 芯片ADC异常 | Abnormal chip ADC | ADC de chip anormal | Ано. чипа ADC | ADC anormal de la puce | 14
code240 | 孵化参数错误 | Abnormal hatch parameters | Error de parámetros de incubación | Ошиб. пара. инку. | Err. param. incubation | 12
code241 | 与出雏检测模块通信失败 | Communication failure of hatching detection module | Error de comunicación con el módulo de prueba de nacimiento | Сб. св. с мод. обна. вы. цып. | Échec de comm. du module de détect. d'éclosion | 22
code242 | 与CO2模块通信失败 | CO2 module communication failure | Error de comunicación con el módulo CO2 | Сб. св. с мод. CO2 | Échec de comm. du module CO2 | 20
code243 | 与主控蛋面测温模块通信失败 | Communication failure of main control egg surface temp measuring module | Error de comunicación con el módulo de medición de temperatura de la superficie del huevo de control principal | Сб. св. с мод. изм. темп. яич. лап. гл. кон. | Échec comm. du module de détect. de T° de la surface d'œufs CMD prin. | 26
code244 | 与回流蛋面测温模块通信失败 | Communication failure of circum surface temp measuring module | Error de comunicación con el módulo de medición de temperatura de la superficie del huevo de reflujo | Сб. св. с мод. изм. темп. яич. лап. воз. | Échec comm. du module de détect. de T° de la surface d'œufs de retour | 26
code245 | 与变频器通信失败 | Communication failure of frequency converter | Error de comunicación con el convertidor de frecuencia | Сб. св. с преоб. час. | Échec comm. du convertisseur de fré. | 16
code246 | 出雏检测模块无检测信号 | No detection signal for hatching detection module, | El módulo de detección de pollos nacidos no tiene señal de detección | Отсу. сиг. обна. от мод. обна. вы. цып. | Aucun signal de détection du module de détection d'éclosion | 22
code247 | 翻蛋检测模块1通信失败 | Communication failure of egg turning detection module 1, | Falló la comunicación del módulo de detección de huevos volteados 1 | Сб. св. с мод. обна. пово. яиц 1 | Échec de communication du module de détection de retournement d'œufs 1 | 22
code248 | 翻蛋检测模块2通信失败 | Communication failure of egg turning detection module 2, | Falló la comunicación del módulo de detección de huevos volteados 2 | Сб. св. с мод. обна. пово. яиц 2 | Échec de communication du module de détection de retournement d'œufs 2 | 22
code249 | 风扇检测板1通信失败 | Communication failure of fan detection board 1, | Falló la comunicación del tablero detección del ventilador 1 | Сб. св. с мод. обна. приб. пан. вен. 1 | Échec de communication du panneau de détection 1 du ventilateur | 20
code250 | 风扇检测板2通信失败 | Communication failure of fan detection board 2, | Falló la comunicación del tablero detección del ventilador 2 | Сб. св. с мод. обна. приб. пан. вен. 2 | Échec de communication du panneau de détection 2 du ventilateur | 20
code251 | 未收到报警时间 | No ALM TM RCVD | Tiempo de alarma no recibido | Непол. вр. сиг. | Heure alm non reçue | 14
code252 | 孵化开始时间错误 | Hatch start time error, | La hora de inicio de incubación es incorrecta | Ош. вр. нач. инку. | Heure de début de l'incubation incorrecte | 16
code253 | 孵化时间错误 | Hatch time error, | Error de tiempo de incubación | Ош. вр. инку. | Heure de l'incubation incorrecte | 12
code254 | 主控板与人机界面通信失败 | Communication failure between main control board and HMI, | Falló la comunicación entre el tablero de control principal y la Interfaz hombre-máquina | Сб. св. меж. гл. пан. уп. и ЧМИ | Échec de communication entre le panneau de commande principale et l'interface homme-machine | 24
code255 | 主控板与辅控板通信失败 | Communication failure between main control board and auxiliary control board, | Falló la comunicación entre el tablero de control principal y el tablero de control auxiliar | Сб. св. между гл. пан. уп. и всп. пан. уп. | Échec de communication entre le panneau de commande principale et le panneau de commande auxiliaire | 22
code256 | 主控板与继电器板通信失败 | Communication failure between main control board and relay board, | Falló la comunicación entre el tablero de control principal y el tablero de relés | Сб. св. меж. гл. пан. уп. и пл. реле | Échec de communication entre le panneau de commande principale et le panneau de relais | 24
code257 | 主控板与扩展板通信失败 | Communication failure between main control board and relay expansion board | Error de comunicación entre la placa de control principal y la placa de extensión | Сб. св. меж. гл. пан. уп. и пл. рас. | Échec comm. entre le panneau CMD prin. et la carte d'extension | 22
code265 | 喷雾消毒报警,低水位开关检测不到信号 | No signal detected for low water level switch | Alarma de desinfección por pulverización, el interruptor de bajo nivel de agua no puede detectar la señal | Сиг. дезин. спреем, выкл. низ. ур. воды не обна. сигнал | Alm de désinfection par pulvérisation, aucun signal détecté par l'interrupteur de bas niveau d'eau | 36
code266 | 喷雾消毒报警,高水位开关检测不到信号 | No signal detected for high water level switch | Alarma de desinfección por pulverización, el interruptor de alto nivel de agua no puede detectar la señal | Сиг. дезин. спреем, выкл. выс. ур. воды не обна. сигнал | Alm de désinfection par pulvérisation, aucun signal détecté par l'interrupteur de haut niveau d'eau | 36
code267 | 喷雾消毒报警,高、低水位开关检测不到信号，缺药液 | No signal detected for high/low water level switch. Liquid medicine lack | Alarma de desinfección por pulverización, los interruptores de nivel de agua alto/bajo no pueden detectar señales, falta reactivo | Сиг. дезин. спреем, выкл. низ. и выс. ур. воды не обна. сигнал, недост. жид. | Alm de désinfection par pulvérisation, aucun signal détecté par l'interrupteur de haut niveau d'eau et de bas niveau d'eau, manque de solution | 48
code268 | 喷雾消毒报警,高水位开关检测信号脱不开 | Detection signal not disengaged for high water level switch | Alarma de desinfección por pulverización, la señal de detección del interruptor de alto nivel de agua no se puede separar | Сиг. дезин. спреем, сигнал обна. выкл. выс. ур. воды не освоб. | Alm de désinfection par pulvérisation, non-déclenchement du signal de détect. de l'interrupteur de haut niveau d'eau | 38
code269 | 喷雾消毒报警,低水位开关检测信号脱不开 | Detection signal not disengaged for low water level switch | Alarma de desinfección por pulverización, la señal de detección del interruptor de bajo nivel de agua no se puede separar | Сиг. дезин. спреем, сигнал обна. выкл. низ. ур. воды не освоб. | Alm de désinfection par pulvérisation, non-déclenchement du signal de détect. de l'interrupteur de bas niveau d'eau | 38
code270 | 喷雾消毒报警,高低水位开关检测信号脱不开，喷雾不正常 | Detection signal not disengaged for high/low water level switch. Abnormal spray | Alarma de desinfección por pulverización, la señal de detección del interruptor de nivel de agua alto/bajo no se puede separar, la atomización es anormal | Сиг. дезин. спреем, сигнал обна. выкл. выс. и низ. ур. воды не освоб., ненор. расп. | Alm de désinfection par pulvérisation, non-déclenchement du signal de détect. de l'interrupteur de haut niveau d'eau et de bas niveau d'eau, pulvérisation anormale | 52
code271 | 喷雾消毒报警,加药电磁阀闭合不严 | Dosing solenoid valve not closed | Alarma de desinfección por pulverización, la válvula solenoide dosificadora no está firmemente cerrada | Сиг. дезин. спреем, элект-маг. кл. доз. закрыт неплотно | Alm de désinfection par pulvérisation, l'électrovanne de dosage n'est pas bien fermée | 32
code272 | 空箱消毒排气结束 | Disinfection and exhaust end for empty oven, | Se completa la desinfección y el escape de la caja vacía | Дезин. и выхп. пус. кор. закон. | Fin de l'échappement de désinfection de l'incubateur vide | 16
code297 | 主控蛋面测温模块故障 | Main control egg surface temp measuring module fault | Falla del módulo de medición de temperatura de la superficie del huevo de control principal | Неис. мод. изм. темп. яич. лап. гл. уп. | Défaut de détect. de T° de la surface d'œufs CMD prin. | 20
code298 | 回流蛋面测温模块故障 | Circum egg surface temp measuring module fault | Falla del módulo de medición de temperatura de la superficie del huevo de reflujo | Неис. мод. изм. темп. яич. лап. воз. | Défaut du module de détect. de T° de la surface d'œufs de retour | 20
code305 | 主控蛋温检测探头1目标温度过低，请检查种蛋 | 1 kind of eggs temp low by main control egg temp detection probe | La temperatura objetivo de la sonda 1 de detección de temperatura del huevo de control principal es demasiado baja, compruebe el huevo de cría | Цел. темп. зонд д. опр. темп. яиц гл. уп. 1 слиш. низ., пров. яй. | T° cible faible 1 détectée par la sonde de détect. d'œufs CMD prin., vérifier les œufs | 42
code306 | 主控蛋温检测探头2目标温度过低，请检查种蛋 | 2 kinds of eggs temp low by main control egg temp detection probe | La temperatura objetivo de la sonda 2 de detección de temperatura del huevo de control principal es demasiado baja, compruebe el huevo de cría | Цел. темп. зонд д. опр. темп. яиц гл. уп. 2 слиш. низ., пров. яй. | T° cible faible 2 détectée par la sonde de détect. d'œufs CMD prin., vérifier les œufs | 42
code307 | 主控蛋温检测探头3目标温度过低，请检查种蛋 | 3 kinds of eggs temp low by main control egg temp detection probe | La temperatura objetivo de la sonda 3 de detección de temperatura del huevo de control principal es demasiado baja, compruebe el huevo de cría | Цел. темп. зонд д. опр. темп. яиц гл. уп. 3 слиш. низ., пров. яй. | T° cible faible 3 détectée par la sonde de détect. d'œufs CMD prin, vérifier les œufs | 42
code308 | 主控蛋温检测探头4目标温度过低，请检查种蛋 | 4 kinds of eggs temp low by main control egg temp detection probe | La temperatura objetivo de la sonda 4 de detección de temperatura del huevo de control principal es demasiado baja, compruebe el huevo de cría | Цел. темп. зонд д. опр. темп. яиц гл. уп. 3 слиш. низ., пров. яй. | T° cible faible 4 détectée par la sonde de détect. d'œufs CMD prin., vérifier les œufs | 42
code309 | 回流蛋温检测探头1目标温度过低，请检查种蛋 | 1 kind of eggs temp low by circum egg temp detection probe | La temperatura objetivo de la sonda 1 de detección de temperatura de huevo de retorno es demasiado baja, compruebe el huevo de cría | Цел. темп. зонд д. опр. темп. яиц воз. 1 слиш. низ., пров. яй. | T° cible faible 1 détectée par la sonde de détect. d'œufs de retour, vérifier les œufs | 42
code310 | 回流蛋温检测探头2目标温度过低，请检查种蛋 | 2 kinds of eggs temp low by circum egg temp detection probe | La temperatura objetivo de la sonda 2 de detección de temperatura de huevo de retorno es demasiado baja, compruebe el huevo de cría | Цел. темп. зонд д. опр. темп. яиц воз. 2 слиш. низ., пров. яй. | T° cible faible 2 détectée par la sonde de détect. d'œufs de retour, vérifier les œufs | 42
code311 | 回流蛋温检测探头3目标温度过低，请检查种蛋 | 3 kinds of eggs temp low by circum egg temp detection probe | La temperatura objetivo de la sonda 3 de detección de temperatura de huevo de retorno es demasiado baja, compruebe el huevo de cría | Цел. темп. зонд д. опр. темп. яиц воз. 3 слиш. низ., пров. яй. | T° cible faible 3 détectée par la sonde de détect. d'œufs de retour, vérifier les œufs | 42
code312 | 回流蛋温检测探头4目标温度过低，请检查种蛋 | 4 kinds of eggs temp low by circum egg temp detection probe | La temperatura objetivo de la sonda 4 de detección de temperatura de huevo de retorno es demasiado baja, compruebe el huevo de cría | Цел. темп. зонд д. опр. темп. яиц воз. 4 слиш. низ., пров. яй. | T° cible faible 4 détectée par la sonde de détect. d'œufs de retour, vérifier les œufs | 42
code329 | 辅控板未知检测 | UNK ACB DET | Detección desconocida de la placa de control auxiliar | Неиз. обнару. всп. пан. уп. | Dét. incon. P. CMD aux. | 14
code330 | 辅控板与主板通信失败 | ACB-MB COMM FAIL | Error de comunicación entre la placa de control auxiliar y la placa madre | Сб. св. меж. всп. пан. упр. и гл. пан. | Échec comm. panneau CMD aux. avec CMD prin. | 20
code331 | 辅控板与触摸屏通信失败 | ACB-TS COMM FAIL | Error de comunicación entre la placa de control auxiliar y la pantalla táctil | Сб. св. меж. всп. пан. упр. и сен. эк. | Échec comm. panneau CMD aux. avec écran tactile | 22
code332 | 辅控板与继电器板通信失败 | ACB-RB COMM FAIL | Error de comunicación entre la placa de control auxiliar y la placa de relé | Сб. св. меж. всп. пан. упр. и пл. реле | Échec comm. entre panneau CMD aux. et le panneau de relais | 24
code333 | 辅控板与继电器扩展板通信失败 | ACB-REB COMM FAIL | Error de comunicación entre la placa de control auxiliar y la placa de extensión de relé | Сб. св. меж. всп. пан. уп. и пл. рас. | Échec comm. entre le panneau CMD aux. et la carte d'extension de relais | 28
code334 | 异常掉电 | ABN PWR FA | Apagado anormal | Ненор. сб. пита. | Chute courant anormale | 10
code620 | 一区主控高温报警 | Main control temp high of area_1, | Alarma por una temperatura alta del control principal en la zona I | Сиг. вы. темп. гл. уп. пер. з. | Alarme de température de commande principale élevée Zone 1 | 16
code621 | 一区主控低温报警 | Main control temp low of area_1, | Alarma por una baja temperatura del control principal en la zona I | Сиг. низ. темп. гл. уп. пер. з. | Alarme de température de commande principale faible Zone 1 | 16
code622 | 一区超高温报警 | Temp superhigh of area_1, | Alarma por la temperatura súper alta en la zona I | Сиг. с-вы. темп. пер. з. | Alarme de température excessive Zone 1 | 14
code623 | 一区主控超低温报警 | Main control temp superlow of area_1, | Alarma por la temperatura ultrabaja del control principal en la zona I | Сиг. с-низ. темп. гл. уп. пер. з. | Alarme de température de commande principale très faible Zone 1 | 18
code624 | 一区辅控超低温报警 | Auxiliary control temp superlow of area_1, | Alarma por la temperatura ultrabaja de control auxiliar en la zona I | Сиг. с-низ. темп. всп. уп. пер. з. | Alarme de température très faible de la commande auxiliaire Zone 1 | 18
code625 | 一区主辅温差过大 | Excessive main-auxiliary temp difference of area_1, | La diferencia de temperatura entre el control principal y el auxiliar en la zona I es demasiado grande | Раз. темп. меж. гл. и всп. уп. пер. з. | Différence de température excessive entre la commande principale et la commande auxiliaire Zone 1 | 16
code626 | 一区主控温度校准数据异常 | Abnormal calibration data of main control temp of area_1, | Los datos de calibración de la temperatura del control principal en la zona I son anormales | Ненор. дан. калиб. темп. гл. уп. пер. з. | Données d'étalonnage anormales de la température de commande principale Zone 1 | 24
code627 | 一区辅控温度校准数据异常 | Abnormal calibration data of auxiliary control temp of area_1, | Los datos de calibración de la temperatura del control auxiliar en la zona I son anormales | Ненор. дан. калиб. темп. всп. уп. пер. з. | Données d'étalonnage anormales de la température de commande auxiliaire Zone 1 | 24
code628 | 一区回流温度校准数据异常 | Abnormal calibration data of circum temp of area_1, | Los datos de calibración de la temperatura de retorno en la zona I son anormales | Ненор. дан. калиб. темп. воз. пер. з. | Données d'étalonnage anormales de la température de retour Zone 1 | 24
code629 | 一区主控温度采样异常 | Abnormal sampling of main control temp of area_1, | El muestreo de la temperatura del control principal en la zona I es anormal | Ненор. отб. темп. гл. уп. пер. з. | Échantillonnage anormal de la température de commande principale Zone 1 | 20
code630 | 一区辅控温度采样异常 | Abnormal sampling of auxiliary control temp of area_1, | El muestreo de la temperatura del control auxiliar en la zona I es anormal | Ненор. отб. темп. всп. уп. пер. з. | Échantillonnage anormal de la température de commande auxiliaire Zone 1 | 20
code631 | 一区温度控制异常 | A1 TEMP CTRL ABN | Anomalía de control de temperatura de Zona I | Ненор. кон. темп. пер. з. | CMD anormale de la T° Zone 1 | 16
code636 | 二区主控高温报警 | Main control temp high of area_2, | Alarma de alta temperatura del control principal de la Zona II | Сиг. вы. темп. гл. уп. вт. з. | Alm de T° CMD prin. élevée Zone 2 | 16
code637 | 二区主控低温报警 | Main control temp low of area_2, | Alarma de baja temperatura del control principal de la Zona II | Сиг. низ. темп. гл. уп. вт. з. | Alm de T° CMD prin. faible Zone 2 | 16
code638 | 二区超高温报警 | Temp superhigh of area_2, | Alarma de ultra alta temperatura de la Zona II | Сиг. с-вы. темп. гл. уп. вт. з. | Alm de T° excessive Zone 2 | 14
code639 | 二区主控超低温报警 | Main control temp superlow of area_2, | Alarma de ultra baja temperatura del control principal de la Zona II | Сиг. с-низ. темп. гл. уп. вт. з. | Alm de T° CMD prin. très faible Zone 2 | 18
code640 | 二区辅控超低温报警 | Auxiliary control temp superlow of area_2, | Alarma de ultra baja temperatura de control auxiliar de la Zona II | Сиг. с-низ. темп. всп. уп. вто. з. | Alm de T° très faible CMD aux. Zone 2 | 18
code641 | 二区主辅温差过大 | Excessive main-auxiliary temp difference of area_2, | Diferencia de temperatura demasiado grande entre el principal y el auxiliar de la Zona II | Раз. темп. меж. гл. и всп. уп. вт. з. | Différence de T° excessive entre CMD prin. et CMD aux. Zone 2 | 16
code642 | 二区主控温度校准数据异常 | Abnormal calibration data of main control temp of area_2, | Datos de calibración de temperatura de control principal anormal de la Zona II | Ненор. дан. калиб. темп. гл. уп. вт. з. | Données d'étalonnage anormales de T° CMD prin. Zone 2 | 24
code643 | 二区辅控温度校准数据异常 | Abnormal calibration data of auxiliary control temp of area_2, | Anomalía de datos de calibración de temperatura del control auxiliar de la Zona II | Ненор. дан. калиб. темп. всп. уп. вт. з. | Données d'étalonnage anormales de la T° CMD aux. Zone 2 | 24
code644 | 二区回流温度校准数据异常 | Abnormal calibration data of circum temp of area_2, | Datos de calibración de temperatura de reflujo de la Zona II anormales | Ненор. дан. калиб. темп. воз. вт. з. | Données d'étalonnage anormales de la T° de retour Zone 2 | 24
code645 | 二区主控温度采样异常 | Abnormal sampling of main control temp of area_2, | Anomalía de muestreo de temperatura de control principal de la Zona II | Ненор. отб. темп. гл. уп. вт. з. | Échant. anormal de la T° CMD prin. Zone 2 | 20
code646 | 二区辅控温度采样异常 | Abnormal sampling of auxiliary control temp of area_2, | Anomalía de muestreo de temperatura de control auxiliar de la Zona II | Ненор. отб. темп. всп. уп. вт. з. | Échant. anormal de la T° CMD aux. Zone 2 | 20
code647 | 二区温度控制异常 | A2 TEMP CTRL ABN | Control de temperatura anormal de Zona II | Ненор. кон. темп. вт. з. | CMD anormale de la T° Zone 2 | 16
code697 | 一区风门脱不开小位报警 | Damper undetached at small position of area_1, | Se emite una alarma porque la compuerta neumática en la zona I no se puede desconectar de la posición pequeña | Неб. сиг. неосво. зас. пер. з. | Alarme de non-déclenchement du registre Zone 1 par rapport à la position de basse température | 22
code698 | 一区风门脱不开大位报警 | Damper undetached at big position of area_1, | Se emite una alarma porque la compuerta neumática en la zona I no se puede desconectar de la posición grande | Боль. сиг. неосво. зас. пер. з. | Alarme de non-déclenchement du registre Zone 1 par rapport à la position de haute température | 22
code699 | 一区风门到不了小位 | Damper not reached small position of area_1, | La compuerta neumática en la zona I no puede alcanzar la posición pequeña | Зас. не дотя. до мал. пол. пер. з. | Le registre Zone 1 ne peut pas atteindre la position de basse température | 18
code700 | 一区风门到不了大位 | Damper not reached big position of area_1, | La compuerta neumática en la zona I no puede alcanzar la posición grande | Зас. не дотя. до бол. пол. пер. з. | Le registre Zone 1 ne peut pas atteindre la position de haute température | 18
code701 | 一区风门大位检测电路故障 | Big position detection circuit fault of damper of area_1, | Falló el circuito de detección de la posición grande de la compuerta neumática en la zona I | Неис. цепи обна. боль. пол. зас. пер. з. | Défaillance du circuit de détection de position de haute température du registre Zone 1 | 24
code702 | 一区风门小位检测电路故障 | Small position detection circuit fault of damper of area_1, | Falló el circuito de detección de la posición pequeña de la compuerta neumática en la zona I | Неис. цепи обна. мал. пол. зас. пер. з. | Défaillance du circuit de détection de position de basse température du registre Zone 1 | 24
code703 | 一区风门开控制电路故障 | Damper opening control circuit fault of area_1, | Falló el circuito de control de la apertura de la compuerta neumática en la zona I | Неис. цепи уп. откр. зас. пер. з. | Défaillance du circuit de commande de l'ouverture du registre Zone 1 | 22
code704 | 一区风门关控制电路故障 | Damper closing control circuit fault of area_1, | Falló el circuito de control del cierre de la compuerta neumática en la zona I | Неис. цепи уп. закр. зас. пер. з. | Défaillance du circuit de commande de la fermeture du registre Zone 1 | 22
code705 | 一区风门转向异常 | Abnormal damper rotation of area_1, | La compuerta neumática en la zona I está rotada de manera anormal | Ненор. напр. вра. зас. пер. з. | Changement de direction anormal du registre Zone 1 | 16
code706 | 一区风门执行部件故障 | Damper actuator fault of area_1, | Falla el actuador de la compuerta neumática en la zona I | Неис. исп. бл. зас. пер. з. | Défaillance du composant d'action du registre Zone 1 | 20
code713 | 二区风门脱不开小位报警 | Damper undetached at small position of area_2, | Alarma de que la válvula de aire no puede separarse de posición pequeña de la Zona II | Неб. сиг. неосво. зас. вт. з. | Alm de non-déclenchement du registre par rapport à la pos. de basse T° Zone 2 | 22
code714 | 二区风门脱不开大位报警 | Damper undetached at big position of area_2, | Alarma de que la válvula de aire no puede separarse de posición grande de la Zona II | Боль. сиг. неосво. зас. вто. з. | Alm de non-déclenchement du registre par rapport à la pos. de haute T° Zone 2 | 22
code715 | 二区风门到不了小位 | Damper not reached small position of area_2, | La válvula de aire de la Zona II no puede llegar a la posición pequeña | Зас. не дотя. до мал. пол. вт. з. | Le registre Zone 2 ne peut pas atteindre la pos. de basse T° | 18
code716 | 二区风门到不了大位 | Damper not reached big position of area_2, | La válvula de aire de la Zona II no puede llegar a la posición grande | Зас. не дотя. до бол. пол. вт. з. | Le registre Zone 2 ne peut pas atteindre la pos. de haute T° | 18
code717 | 二区风门大位检测电路故障 | Big position detection circuit fault of damper of area_2, | Falla del circuito de detección de posición grande de válvula de aire de la Zona II | Неис. цепи обна. боль. пол. зас. вт. з. | Défaut du circuit de détect. de pos. de haute T° du registre Zone 2 | 24
code718 | 二区风门小位检测电路故障 | Small position detection circuit fault of damper of area_2, | Falla del circuito de detección de posición pequeña de válvula de aire de la Zona II | Неис. цепи обна. мал. пол. зас. вт. з. | Défaut du circuit de détect. de pos. de basse T° du registre Zone 2 | 24
code719 | 二区风门开控制电路故障 | Damper opening control circuit fault of area_2, | Falla del circuito de control de apertura de válvula de aire de la Zona II | Неис. цепи уп. откр. зас. вт. з. | Défaut du circuit CMD d'ouv. du registre Zone 2 | 22
code720 | 二区风门关控制电路故障 | Damper closing control circuit fault of area_2, | Falla del circuito de control de cierre de válvula de aire de la Zona II | Неис. цепи уп. закр. зас. вт. з. | Défaut du circuit CMD de la fermeture du registre Zone 2 | 22
code721 | 二区风门转向异常 | Abnormal damper rotation of area_2, | Dirección anormal de válvula de aire de la Zona II | Ненор. напр. вра. зас. вт. з. | Changement de direction anormal du registre Zone 2 | 16
code722 | 二区风门执行部件故障 | Damper actuator fault of area_2, | Falla del componente de ejecución de la válvula de aire de la Zona II | Неис. исп. бл. зас. вт. з. | Défaut du composant d’exécution du registre Zone 2 | 20
code737 | 一区A级水暖控制电路故障 | A1 C-A WH CC FLT | Falla del circuito de control de la calefacción por agua de nivel A de la Zona I | Неис. цепи уп. вод. отоп. кл. A пер. з. | Défaut circuit CMD de chauffage à eau de niveau A zone 1 | 24
code739 | 一区水暖电磁阀或水温低导致的水暖能力不够 | A1 INSFT WH CAP due to WHSV/LO WTR TEMP | Insuficiente capacidad de calefacción de agua causada por la baja válvula solenoide de calefacción de agua o la baja temperatura de agua de Zona I | Недост. мощ. вод. охла. из-за элект-ма. кл. вод. отоп. или низ. темп. воды пер. з. | Capacité de refroidissement à eau insuffisante causée par une électrovanne de chauffage à eau ou une T° d'eau faible zone 1 | 40
code740 | 二区A级水暖控制电路故障 | A2 C-A WTCC FLT | Falla del circuito de control de calefacción por agua de nivel A de la Zona II | Неис. цепи уп. вод. отоп. кл. A вт. з. | Défaut circuit CMD de chauffage à eau de niveau A zone 2 | 24
code742 | 二区水暖电磁阀或水温低导致的水暖能力不够 | A2 INSFT WH CAP due to WHSV/LO WTR TEMP | Insuficiente capacidad de calefacción de agua causada por la baja válvula solenoide de calefacción de agua o la baja temperatura de agua de la Zona II | Недост. мощ. вод. охла. из-за элект-ма. кл. вод. отоп. или низ. темп. воды вт. з. | Capacité de refroidissement à eau insuffisante causée par une électrovanne de chauffage à eau ou une T° d'eau faible zone 2 | 40
code761 | 一区回流温度低温 | Circum temp low of area_1, | Baja temperatura del reflujo en la zona I | Низ. темп. воз. пер. з. | Température de retour faible Zone 1 | 16
code762 | 一区回流温度高温 | Circum temp high of area_1, | Alta temperatura del reflujo en la zona I | Выс. темп. воз. пер. з. | Température élevée faible Zone 1 | 16
code763 | 一区回流温度超高温报警 | Circum temp superhigh of area_1, | Alarma por la temperatura súper alta del reflujo en la zona I | Сиг. о с-вы. темп. воз. пер. з. | Alarme de température de retour excessive Zone 1 | 22
code764 | 一区回流温度超低温报警 | Circum temp superlow of area_1, | Alarma por la temperatura ultrabaja del reflujo en la zona I | Сиг. о с-низ. темп. воз. пер. з. | Alarme de température de retour trop faible Zone 1 | 22
code765 | 一区回流温度采样异常 | Abnormal sampling of circum temp of area_1, | Muestreo anormal de la temperatura del reflujo en la zona I | Ненор. отб. темп. воз. пер. з. | Échantillonnage anormal de la température de retour Zone 1 | 20
code768 | 一区B级水冷泵堵转 | Water-cooling pump B locked-rotor of area_1, | La bomba de refrigeración por agua del nivel B en la zona I está atascada | Затор. нас. вод. охла. кл. B пер. з. | Bouchage de la pompe de refroidissement à eau de niveau B Zone 1 | 18
code769 | 一区B级水冷比例阀开大控制电路故障 | A1 C-B WCPV OPNG CC FLT | Falla del circuito de control de apertura de la válvula proporcional de enfriamiento por agua de nivel B de Zona I | Неис. цепи уп. из-за бол. ст. откр. проп. кл. вод. охла. кл. B пер. з. | Défaut du circuit CMD d'ouv. de la valve proportionnelle de refroidissement à eau de niveau B zone 1 | 34
code771 | 一区B级水冷能力不够 | Insufficient water cooling B of area_1, | La capacidad de refrigeración por agua del nivel B en la zona I no es suficiente | Недос. мощ. вод. охлаж. кл. B пер. з. | Capacité de refroidissement à eau de niveau B Zone 1 insuffisante | 20
code772 | 一区B级水加热能力不够 | Insufficient water heating B of area_1, | La capacidad de calentamiento del agua del nivel B en la zona I no es suficiente | Недос. мощ. вод. отоп. кл. B пер. з. | Capacité de chauffage à eau de niveau B Zone 1 insuffisante | 22
code773 | 一区B级水冷水加热切换系统控制电路故障 | A1 C-B WC/WH SW SYS CC FLT | Falla del circuito de control del sistema de conmutación de calentamiento del enfriamiento por agua de nivel B de Zona I | Неис. цепи уп. сис. перекл. вод. охлаж. и отоп. кл. B пер. з. | Défaut du circuit CMD du système de commutation de chauffage à eau et refroidissement à eau de niveau B zone 1 | 38
code777 | 二区回流温度低温 | Circum temp low of area_2, | Temperatura baja de reflujo de Zona II | Низ. темп. воз. вт. з. | T° de retour faible Zone 2 | 16
code778 | 二区回流温度高温 | Circum temp high of area_2, | Temperatura alta de reflujo de Zona II | Выс. темп. воз. вт. з. | T° de retour élevée Zone 2 | 16
code779 | 二区回流温度超高温报警 | Circum temp superhigh of area_2, | Alarma de ultra alta temperatura de reflujo de la Zona II | Сиг. о с-вы. темп. воз. вт. з. | Alm de T° de retour excessive Zone 2 | 22
code780 | 二区回流温度超低温报警 | Circum temp superlow of area_2, | Alarma de ultra baja temperatura de reflujo de la Zona II | Сиг. о с-низ. темп. воз. вт. з. | Alm de T° de retour trop faible Zone 2 | 22
code781 | 二区回流温度采样异常 | Abnormal sampling of circum temp of area_2, | Anomalía de muestreo de temperatura de reflujo de la Zona II | Ненор. отб. темп. воз. вт. з. | Échant. anormal de la T° de retour Zone 2 | 20
code782 | 二区B级水冷泵堵转 | Water-cooling pump B locked-rotor of area_2, | Bloqueo de la bomba de enfriamiento por agua de nivel B de la Zona II | Затор. нас. вод. охла. кл. B вт. з. | Bouchage de la pompe de refroidissement à eau de niveau B Zone 2 | 18
code783 | 二区B级水冷泵控制电路故障 | A2 C-B WCP CC FLT | Falla del circuito de control de la bomba de enfriamiento por agua de nivel B de la Zona II | Неис. цепи уп. вод. охла. кл. B вт. з. | Défaut du circuit CMD de la pompe de refroidissement à eau de niveau B Zone 2 | 26
code785 | 二区B级水冷比例阀开大控制电路故障 | A2 C-B WCPV OPNG CC FLT | Falla del circuito de control de apertura de la válvula proporcional de enfriamiento por agua de nivel B de la Zona II | Неис. цепи уп. из-за бол. ст. откр. проп. кл. вод. охла. кл. B вт. з. | Défaut du circuit CMD d'ouv. de la valve proportionnelle de refroidissement à eau de niveau B zone 2 | 34
code787 | 二区B级水冷能力不够 | Insufficient water cooling B of area_2, | La capacidad de enfriamiento por agua de nivel B de la Zona II es insuficiente | Недос. мощ. вод. охлаж. кл. B вт. з. | Capacité de refroidissement à eau de niveau B Zone 2 insuffisante | 20
code788 | 二区B级水加热能力不够 | Insufficient water heating B of area_2, | La capacidad de calentamiento de agua de nivel B de la Zona II es insuficiente | Недос. мощ. вод. отоп. кл. B вт. з. | Capacité de chauffage à eau de niveau B Zone 2 insuffisante | 22
code789 | 二区B级水冷水加热切换系统控制电路故障 | A2 C-B WC/WH SW SYS CC FLT | Falla del circuito de control del sistema de conmutación de calentamiento del enfriamiento por agua de nivel B de la Zona II | Неис. цепи уп. сис. перекл. вод. охлаж. и отоп. кл. B вт. з. | Défaut du circuit CMD du système de commutation de chauffage à eau et refroidissement à eau de niveau B zone 2 | 38
code846 | 一区主控蛋面测温模块故障 | Main control egg surface temp measuring module fault of area_1, | Falló el módulo de medición de temperatura para la superficie de huevos del control principal en la zona I | Неис. мод. изм. темп. яич. лап. гл. уп. пер. з. | Défaillance de détection de température de la surface d'œufs de la commande principale Zone 1 | 24
code847 | 一区回流蛋面测温模块故障 | Circum egg surface temp measuring module fault of area_1, | Falló el módulo de medición de temperatura para la superficie de huevos del reflujo en la zona I | Неис. мод. изм. темп. яич. лап. воз. пер. з. | Défaillance du module de détection de température de la surface d'œufs de retour | 24
code854 | 一区主控蛋温检测探头1目标温度过低 | 1 kind of eggs temp low by main control egg temp detection probe of area_1 | Temperatura objetiva de la sonda 1 de detección de temperatura de huevo de control principal de la Zona I demasiado baja | Цел. темп. зонд д. опр. темп. яиц гл. уп. 1 слиш. низ. в пер. з. | T° cible 1 détectée faible par la sonde de détect. d'œufs CMD prin. Zone 1 | 34
code855 | 一区主控蛋温检测探头2目标温度过低 | 2 kinds of eggs temp low by main control egg temp detection probe of area_1 | Temperatura objetiva de la sonda 2 de detección de temperatura de huevo de control principal de la Zona I demasiado baja | Цел. темп. зонд д. опр. темп. яиц гл. уп. 2 слиш. низ. в пер. з. | T° cible 2 détectée faible par la sonde de détect. d'œufs CMD prin. Zone 1 | 34
code856 | 一区主控蛋温检测探头3目标温度过低 | 3 kinds of eggs temp low by main control egg temp detection probe of area_1 | Temperatura objetiva de la sonda 3 de detección de temperatura de huevo de control principal de la Zona I demasiado baja | Цел. темп. зонд д. опр. темп. яиц гл. уп. 2 слиш. низ. в пер. з. | T° cible 3 détectée faible par la sonde de détect. d'œufs CMD prin. Zone 1 | 34
code857 | 一区主控蛋温检测探头4目标温度过低 | 4 kinds of eggs temp low by main control egg temp detection probe of area_1 | Temperatura objetiva de la sonda 4 de detección de temperatura de huevo de control principal de la Zona I demasiado baja | Цел. темп. зонд д. опр. темп. яиц гл. уп. 4 слиш. низ. в пер. з. | T° cible 4 détectée faible par la sonde de détect. d'œufs CMD prin. Zone 1 | 34
code858 | 一区回流蛋温检测探头1目标温度过低 | 1 kind of eggs temp low by circum egg temp detection probe of area_1 | Temperatura objetiva de la sonda 1 de detección de temperatura de huevo de reflujo de la Zona I demasiado baja | Цел. темп. зонд д. опр. темп. яиц воз. 1 слиш. низ. в пер. з. | T° cible 1 détectée faible par la sonde de détect. d'œufs de retour Zone 1 | 34
code859 | 一区回流蛋温检测探头2目标温度过低 | 2 kinds of eggs temp low by circum egg temp detection probe of area_1 | Temperatura objetiva de la sonda 2 de detección de temperatura de huevo de reflujo de la Zona I demasiado baja | Цел. темп. зонд д. опр. темп. яиц воз. 2 слиш. низ. в пер. з. | T° cible 2 détectée faible par la sonde de détect. d'œufs de retour Zone 1 | 34
code860 | 一区回流蛋温检测探头3目标温度过低 | 3 kinds of eggs temp low by circum egg temp detection probe of area_1 | Temperatura objetiva de la sonda 3 de detección de temperatura de huevo de reflujo de la Zona I demasiado baja | Цел. темп. зонд д. опр. темп. яиц воз. 3 слиш. низ. в пер. з. | T° cible 3 détectée faible par la sonde de détect. d'œufs de retour Zone 1 | 34
code861 | 一区回流蛋温检测探头4目标温度过低 | 4 kinds of eggs temp low by circum egg temp detection probe of area_1 | Temperatura objetiva de la sonda 4 de detección de temperatura de huevo de reflujo de la Zona I demasiado baja | Цел. темп. зонд д. опр. темп. яиц воз. 4 слиш. низ. в пер. з. | T° cible 4 détectée faible par la sonde de détect. d'œufs de retour Zone 1 | 34
code862 | 二区主控蛋面测温模块故障 | Main control egg surface temp measuring module fault of area_2, | Falla del módulo de medición de temperatura de la superficie del huevo de control principal de la Zona II | Неис. мод. изм. темп. яич. лап. гл. уп. вт. з. | Défaut de détect. de T° de la surface d'œufs CMD prin. Zone 2 | 24
code863 | 二区回流蛋面测温模块故障 | Circum egg surface temp measuring module fault of area_2, | Falla del módulo de medición de temperatura de la superficie del huevo de reflujo de la Zona II | Неис. мод. изм. темп. яич. лап. воз. вт. з. | Défaut du module de détect. de T° de la surface d'œufs de retour Zone 2 | 24
code870 | 二区主控蛋温检测探头1目标温度过低 | 1 kind of eggs temp low by main control egg temp detection probe of area_2 | Temperatura objetiva de la sonda 1 de detección de temperatura de huevo de control principal de la Zona II demasiado baja | Цел. темп. зонд д. опр. темп. яиц гл. уп. 1 слиш. низ. в вт. з. | T° cible 1 détectée faible par la sonde de détect. d'œufs CMD prin. Zone 2 | 34
code871 | 二区主控蛋温检测探头2目标温度过低 | 2 kinds of eggs temp low by main control egg temp detection probe of area_2 | Temperatura objetiva de la sonda 2 de detección de temperatura de huevo de control principal de la Zona II demasiado baja | Цел. темп. зонд д. опр. темп. яиц гл. уп. 2 слиш. низ. в вт. з. | T° cible 2 détectée faible par la sonde de détect. d'œufs CMD prin. Zone 2 | 34
code872 | 二区主控蛋温检测探头3目标温度过低 | 3 kinds of eggs temp low by main control egg temp detection probe of area_2 | Temperatura objetiva de la sonda 3 de detección de temperatura de huevo de control principal de la Zona II demasiado baja | Цел. темп. зонд д. опр. темп. яиц гл. уп. 3 слиш. низ. в вт. з. | T° cible 3 détectée faible par la sonde de détect. d'œufs CMD prin. Zone 2 | 34
code873 | 二区主控蛋温检测探头4目标温度过低 | 4 kinds of eggs temp low by main control egg temp detection probe of area_2 | Temperatura objetiva de la sonda 4 de detección de temperatura de huevo de control principal de la Zona II demasiado baja | Цел. темп. зонд д. опр. темп. яиц гл. уп. 4 слиш. низ. в вт. з. | T° cible 4 détectée faible par la sonde de détect. d'œufs CMD prin. Zone 2 | 34
code874 | 二区回流蛋温检测探头1目标温度过低 | 1 kind of eggs temp low by circum egg temp detection probe of area_2 | Temperatura objetiva de la sonda 1 de detección de temperatura de huevo de reflujo de la Zona II demasiado baja | Цел. темп. зонд д. опр. темп. яиц воз. 1 слиш. низ. в вт. з. | T° cible 1 détectée faible par la sonde de détect. d'œufs de retour Zone 2 | 34
code875 | 二区回流蛋温检测探头2目标温度过低 | 2 kinds of eggs temp low by circum egg temp detection probe of area_2 | Temperatura objetiva de la sonda 2 de detección de temperatura de huevo de reflujo de la Zona II demasiado baja | Цел. темп. зонд д. опр. темп. яиц воз. 2 слиш. низ. в вт. з. | T° cible 2 détectée faible par la sonde de détect. d'œufs de retour Zone 2 | 34
code876 | 二区回流蛋温检测探头3目标温度过低 | 3 kinds of eggs temp low by circum egg temp detection probe of area_2 | Temperatura objetiva de la sonda 3 de detección de temperatura de huevo de reflujo de la Zona II demasiado baja | Цел. темп. зонд д. опр. темп. яиц воз. 3 слиш. низ. в вт. з. | T° cible 3 détectée faible par la sonde de détect. d'œufs de retour Zone 2 | 34
code877 | 二区回流蛋温检测探头4目标温度过低 | 4 kinds of eggs temp low by circum egg temp detection probe of area_2 | Temperatura objetiva de la sonda 4 de detección de temperatura de huevo de reflujo de la Zona II demasiado baja | Цел. темп. зонд д. опр. темп. яиц воз. 4 слиш. низ. в вт. з. | T° cible 4 détectée faible par la sonde de détect. d'œufs de retour Zone 2 | 34
code1113 | 新平台57600 | New PLTF 57600 | Plataforma nueva 57600 | Новая пл. 57600 | 57600 Nouv. P-F | 16
code1122 | 辅控高温报警 | ACTRL HT ALM | Alarma de alta temperatura de control auxiliar | Сиг. вы. темп. всп. уп. | Alm de T° élevée CMD aux. | 12
code1223 | 主控板芯片存储异常，请检查参数设置 | ABN MCB CHP STG. CHK PARA SET | Memoria anormal del chip de la placa de control principal, compruebe la configuración de los parámetros | Ненор. хра. чип гла. пан. уп., прове. настр. пара. | Anomalie de stockage de la puce panneau CMD prin., vérifier les param. | 34
code1241 | 提前退出孵化，请确认 | Early exit from hatch, please confirm, | Salga de la incubación con anticipación, por favor confírmelo | Рав. вых. из инку., подт. | Êtes-vous sûr de quitter l'incubation à l'avance ? | 20
code1242 | 执行部件24V共带你异常 | ACTR 24V ABN | El componente de ejecución 24V tiene anomalía | Ано. об. поло. испол. бл. 24 В | Anomalie du composant d'exécution 24V | 24
code1243 | 门未关闭 | Door not closed, | Puerta no cerrada | Дверь не закр. | Registre non fermé | 10
code1244 | 数字式湿度探头模块通信失败 | Digital humidity probe module communication failure, | Error de comunicación del módulo de sonda de humedad digital | Сб. св. с мод. циф. зон. влаж. | Échec Comm. Module Sonde H. Numérique | 26
code1248 | 喷雾消毒报警 | Disinfection, | Alarma de la desinfección por pulverización | Сиг. дезинф. спреем | Alarme de désinfection par pulvérisation | 12
code1295 | 新平台115200 | New PLTF 115200 | Plataforma nueva 115200 | Новая пл. 115200 | 115200 Nouv. P-F | 18
code1506 | 左入口低温报警 | L INLT LT ALM | Alarma de baja temperatura de la entrada izquierda | Сиг. низ. темп. на лев. вх. | Alm de T° basse d'entrée à gauche | 14
code1507 | 右入口低温报警 | R INLT LT ALM | Alarma de baja temperatura de entrada derecha | Сиг. низ. темп. на прав. вх. | Alm de T° basse d'entrée à droite | 14
code1508 | 入口高温报警 | INLT HT ALM | Alarma de alta temperatura de la entrada | Сиг. выс. темп. на вх. | Alm de T° élevée d'entrée | 12
code1509 | 入口持续温度过低 | INLT CONT UT | Temperatura continua de la entrada demasiado baja | Непрер. низ. темп. на вх. | T° faible continue d'entrée | 16
code1510 | 左右入口温差过大 | XS L-R IL TP DIF | La diferencia de temperatura entre las entradas izquierda y derecha es demasiado grande | Избы. раз. темп. меж. лев. и прав. вх. | Différence de T° excessive entre l'entrée à gauche et à droite | 16
code1513 | 左入口温度校准数据异常 | L INLT TMP CAL DAT ABN | Datos de calibración de temperatura de entrada izquierda anormales | Ненор. дан. калиб. темп. на лев. вх. | Données d'étalonnage anormales de T° d'entrée à gauche | 22
code1514 | 右入口温度校准数据异常 | R INLT TMP CAL DAT ABN | Datos de calibración de temperatura de entrada derecha anormales | Ненор. дан. калиб. темп. на прав. вх. | Données d'étalonnage anormales de T° d'entrée à à droite | 22
code1515 | 主控温度异常持续不变 | ABN MC TEMP UNCH | La anomalía de la temperatura del control principal continúa sin cambios | Ненор. темп. гл. уп. ост. неизме. | Anomalie T° CMD prin. reste inchangée | 20
code1516 | 辅控温度异常持续不变 | ABN AC TEMP UNCH | La anomalía de la temperatura del control auxiliar continúa sin cambios | Ненор. темп. всп. уп. ост. неизме. | Anomalie T° CMD aux. reste inchangée | 20
code1517 | 温度控制异常,控制系统已持续加热10分钟温度测量值没有明显上升 | TMP CTL ABN. No OBV TMP DET VAL INCR in 10MIN CTL SYS CONT HTG | Control de temperatura anormal, el sistema de control se ha calentado continuamente durante 10 minutos, el valor medido de temperatura no sube evidentemente | Ненор. темп. кон., сис. уп. непрерывно нагрев. в теч. 10 мин., изме. зна. темп. сущест. не повыш. | Anomalie CMD T°, le système CMD a été chauffé en continu pendant 10 minutes sans augmentation significative de la val. mesurée T° | 62
code1518 | 温度控制异常,控制系统没有加热动作 | TMP CTL ABN. No CTL SYS HTG ACT | Control de temperatura anormal, el sistema de control no tiene acción de calentamiento | Ненор. кон. темп., отсутствие нагрев. дей. сис. уп. | Anomalie CMD T°, aucune action de chauffage du système CMD | 34
code1628 | 水冷控制电路故障 | WC CC FLT | Falla del circuito de control de enfriamiento por agua | Неис. цепи уп. вод. охлаж. | Défaut circuit CMD de refroidissement à eau | 16
code1696 | 未收到校准时间 | No calibration time received, | No se ha recibido la hora de calibración | Калиб. вр. не полу. | Heure de l'étalonnage non reçue | 14
code2028 | 码蛋间低温 | ESR LT | Baja temperatura de sala de codificación de huevos | Низ. темп. в пом. штабели. яиц | T° Basse C. R. | 10
code2029 | 码蛋间高温 | ESR HT | Alta temperatura de sala de codificación de huevos | Выс. темп. в пом. штабели. яиц | T° Élevée C. R. | 10
code2030 | 码蛋间低湿 | ESR LH | Baja humedad de sala de codificación de huevos | Низ. влаж. в пом. штабели. яиц | Faible H. C. R. | 10
code2031 | 码蛋间高湿 | ESR HH | Alta humedad de sala de codificación de huevos | Выс. влаж. в пом. штабели. яиц | H. Élevée C. R. | 10
code2032 | 码蛋间低压 | ESR LP | Baja tensión de sala de codificación de huevos | Низ. дав. в пом. штабели. яиц | P. Basse C. R. | 10
code2033 | 码蛋间高压 | ESR HP | Alta tensión de sala de codificación de huevos | Выс. дав. в пом. штабели. яиц | P. Élevée C. R. | 10
code2034 | 蛋库1低温 | EW1 LT | Baja temperatura del almacén de huevos 1 | Низ. темп. в яич. скл. 1 | T° Basse D. œufs 1 | 10
code2035 | 蛋库1高温 | EW1 HT | Alta temperatura del almacén de huevos 1 | Выс. темп. в яич. скл. 1 | T° Élevée D. œufs 1 | 10
code2036 | 蛋库1低湿 | EW1 LH | Baja humedad del almacén de huevos 1 | Низ. влаж. в яич. скл. 1 | Faible H. D. œufs 1 | 10
code2037 | 蛋库1高湿 | EW1 HH | Alta humedad del almacén de huevos 1 | Выс. влаж. в яич. скл. 1 | H. Élevée D. œufs 1 | 10
code2038 | 蛋库1低压 | EW1 LP | Baja presión del almacén de huevos 1 | Низ. дав. в яич. скл. 1 | P. Basse D. œufs 1 | 10
code2039 | 蛋库1高压 | EW1 HP | Alta presión del almacén de huevos 1 | Выс. дав. в яич. скл. 1 | P. Élevée D. œufs 1 | 10
code2040 | 蛋库2低温 | EW2 LT | Baja temperatura del almacén de huevos 2 | Низ. темп. в яич. скл. 2 | T° Basse D. œufs 2 | 10
code2041 | 蛋库2高温 | EW2 HT | Alta temperatura del almacén de huevos 2 | Выс. темп. в яич. скл. 2 | T° Élevée D. œufs 2 | 10
code2042 | 蛋库2低湿 | EW2 LH | Baja humedad del almacén de huevos 2 | Низ. влаж. в яич. скл. 2 | Faible H. D. œufs 2 | 10
code2043 | 蛋库2高湿 | EW2 HH | Alta humedad del almacén de huevos 2 | Выс. влаж. в яич. скл. 2 | H. Élevée D. œufs 2 | 10
code2044 | 蛋库2低压 | EW2 LP | Baja presión del almacén de huevos 2 | Низ. дав. в яич. скл. 2 | P. Basse D. œufs 2 | 10
code2045 | 蛋库2高压 | EW2 HP | Alta presión del almacén de huevos 2 | Выс. дав. в яич. скл. 2 | P. Élevée D. œufs 2 | 10
code2046 | 蛋库3低湿 | EW3 LH | Baja humedad del almacén de huevos 3 | Низ. влаж. в яич. скл. 3 | Faible H. D. œufs 3 | 10
code2047 | 蛋库3高温 | EW3 HT | Alta temperatura del almacén de huevos 3 | Выс. темп. в яич. скл. 3 | T° Élevée D. œufs 3 | 10
code2049 | 蛋库3高湿 | EW3 HH | Alta humedad del almacén de huevos 3 | Выс. влаж. в яич. скл. 3 | H. Élevée D. œufs 3 | 10
code2050 | 蛋库3低压 | EW3 LP | Baja presión del almacén de huevos 3 | Низ. дав. в яич. скл. 3 | P. Basse D. œufs 3 | 10
code2051 | 蛋库3高压 | EW3 HP | Alta presión del almacén de huevos 3 | Выс. дав. в яич. скл. 3 | P. Élevée D. œufs 3 | 10
code2052 | 送风低温 | SPLY LT | Baja temperatura de suministro de aire | Низ. темп. при под. возд. | T° Basse Ventil. | 10
code2053 | 送风高温 | SPLY HT | Alta temperatura de aire suministrado | Выс. темп. при под. возд. | T° Élevée Ventil. | 10
code2054 | 送风低压 | SPLY LP | Baja presión de suministro de aire | Низ. дав. при под. возд. | P. Basse Ventil. | 10
code2055 | 送风高压 | SPLY HP | Alta presión de suministro de aire | Выс. дав. при под. возд. | P. Élevée Ventil. | 10
code2056 | 风机运行报警 | Fan OP ALM | Alarma de funcionamiento del ventilador | Сиг. раб. вен. | Alm. fct. ventil. | 12
code2057 | 锅炉水温过高 | XS BLR WTEMP | Temperatura del agua de la caldera demasiado alta | Слиш. выс. темп. воды в кот. | T° Excessive Eau Chaudière | 12
code2058 | 加热系统异常 | HTG SYS ABN | Anomalía del sistema de calentamiento | Ано. сис. наг. | Anomalie du système de chauffage | 12
code2060 | 送风管低温 | SAD LT | Baja temperatura del tubo de suministro de aire | Низ. темп. прито. воз-вод | T° Basse Tube Ventil. | 10
code2061 | 送风管高温 | SAD HT | Alta temperatura del tubo de suministro de aire | Выс. темп. прито. воз-вод | T° Élevée Tube Ventil. | 10
code2062 | 静压室低温 | SPC LT | Baja temperatura de la cámara de presión estática | Низ. темп. в кам. стати. дав. | Basse T° dans la C. PS. | 10
code2063 | 静压室高温 | SPC HT | Alta temperatura de la cámara de presión estática | Выс. темп. в кам. стати. дав. | T° élevée dans la C. PS. | 10
code2064 | 静压室低湿 | SPC LH | Baja humedad de la cámara de presión estática | Низ. влаж. в кам. стати. дав. | Basse H. dans la C. PS. | 10
code2065 | 静压室高湿 | SPC HH | Alta humedad de la cámara de presión estática | Выс. влаж. в кам. стати. дав. | H. élevée dans la C. PS. | 10
code2066 | 静压室低压 | SPC LP | Baja presión de la cámara de presión estática | Низ. дав. в кам. стати. дав. | Basse P. dans la C. PS. | 10
code2067 | 静压室高压 | SPC HP | Alta presión de la cámara de presión estática | Выс. дав. в кам. стати. дав. | Haute P. dans la C. PS. | 10
code2068 | 废弃区1低压 | WGA1 LP | Baja presión de la zona de gases de escape 1 | Низ. дав. в в з. от. 1 | Basse P. Zone Gaz Échapp. 1 | 12
code2069 | 废气区1高压 | WGA1 HP | Alta presión de la zona de gases de escape 1 | Выс. дав. в зоне выхл. газ. 1 | Haute P. Zone Gaz Échapp. 1 | 12
code2070 | 废气区2低压 | WGA2 LP | Baja presión de la zona de gases de escape 2 | Низ. дав. в зоне выхл. газ. 1 | Basse P. Zone Gaz Échapp. 2 | 12
code2071 | 废气区2高压 | WGA2 HP | Alta presión de la zona de gases de escape 2 | Выс. дав. в зоне выхл. газ. 2 | Haute P. Zone Gaz Échapp. 2 | 12
code2072 | 废气区3低压 | WGA3 LP | Baja presión de la zona de gases de escape 3 | Низ. дав. в зоне выхл. газ. 3 | Basse P. Zone Gaz Échapp. 3 | 12
code2073 | 废气区3高压 | WGA3 HP | Alta presión de la zona de gases de escape 3 | Выс. дав. в зоне выхл. газ. 3 | Haute P. Zone Gaz Échapp. 3 | 12
code2074 | 静压室变频器故障 | SPC INV FLT | Falla del convertidor de frecuencia de la cámara de presión estática | Неис. преобр. част. в кам. стати. дав. | Défaut convertisseur C. PS. | 16
code2075 | 废气室1变频器故障 | WGC1 INV FLT | Falla del convertidor de frecuencia de la sala de gases de escape 1 | Неис. преобр. част. в кам. выхл. газ. 1 | Défaut convertisseur C. Gaz Échapp. 1 | 18
code2076 | 废气室2变频器故障 | WGC2 INV FLT | Falla del convertidor de frecuencia de la sala de gases de escape 2 | Неис. преобр. част. в кам. выхл. газ. 2 | Défaut convertisseur C. Gaz Échapp. 2 | 18
code2077 | 废气室3变频器故障 | WGC3 INV FLT | Falla del convertidor de frecuencia de la sala de gases de escape 3 | Неис. преобр. част. в кам. выхл. газ. 3 | Défaut convertisseur C. Gaz Échapp. 3 | 18
code2078 | 滤网压差过大 | XS SCR DP | La presión diferencial de la malla filtrante es demasiado grande | Чрезмер. переп. дав. фильт. сетки | Différence de pression excessive entre filtres | 12
code2094 | 照蛋落盘间低温 | C&TR LT | Baja temperatura de sala de miraje de huevos y bajada de bandeja | Низ. темп. в пом. овоскопир. | Basse T° Irr./Dép. | 14
code2095 | 照蛋落盘间高温 | C&TR HT | Alta temperatura de sala de miraje de huevos y bajada de bandeja | Выс. темп. в пом. овоскопир. | Haute T° Irr./Dép. | 14
code2096 | 照蛋落盘间低压 | C&TR LP | Baja presión de sala de miraje de huevos y bajada de bandeja | Низ. дав. в пом. овоскопир. | Basse P. Irr./Dép. | 14
code2097 | 照蛋落盘间高压 | C&TR HP | Alta presión de sala de miraje de huevos y bajada de bandeja | Выс. дав. в пом. овоскопир. | Haute P. Irr./Dép. | 14
code2098 | 送风变频器故障 | SPLY INV FLT | Falla del convertidor de frecuencia de suministro de aire | Неис. проду. преобр. час. | Défaut Convertisseur ventil. | 14
code2099 | 排风变频器故障 | EXH INV FLT | Falla del convertidor de frecuencia de escape de aire | Неис. вытя. преобр. час. | Défaut Convertisseur échapp. | 14
code2126 | 存苗间低温 | BCSR LT | Baja temperatura de sala de almacenamiento de polluelos | Низ. темп. в пом. хран. цыплят | Basse T° C. S | 10
code2127 | 存苗间高温 | BCSR HT | Alta temperatura de sala de almacenamiento de polluelos | Выс. темп. в пом. хран. цыплят | T° Élevée C. S | 10
code2128 | 存苗间低湿 | BCSR LH | Baja humedad de sala de almacenamiento de polluelos | Низ. влаж. в пом. хран. цыплят | Faible H. C. S | 10
code2129 | 存苗间高湿 | BCSR HH | Alta humedad de sala de almacenamiento de polluelos | Выс. влаж. в пом. хран. цыплят | H. Élevée C. S | 10
code2130 | 存苗间低压 | BCSR LP | Baja presión de sala de almacenamiento de polluelos | Низ. дав. в пом. хран. цып. | Faible P. C. S | 10
code2131 | 存苗间高压 | BCSR HP | Alta presión de sala de almacenamiento de polluelos | Выс. дав. в пом. хран. цып. | P. Élevée C. S | 10
code2132 | 存苗间CO2浓度高 | BCSR CO2 HC | Alta concentración de CO2 en sala de almacenamiento de polluelos | Выс. концент. CO2 в пом. хран. цып. | Conc. CO2 Élevée C. S | 18
code2133 | 捡苗间低温 | BCPR LT | Baja temperatura de sala de recogida de polluelos | Низ. темп. в пом. уб. цып. | Basse T° C. P | 10
code2134 | 捡苗间高温 | BCPR HT | Alta temperatura de sala de recogida de polluelos | Выс. темп. в пом. уб. цып. | T° Élevée C. P | 10
code2135 | 捡苗间低压 | BCPR LP | Baja presión de sala de recogida de polluelos | Низ. дав. в пом. уб. цып. | Pression faible cham. prise | 10
code2136 | 捡苗间高压 | BCPR HP | Alta presión de sala de recogida de polluelos | Выс. дав. в пом. уб. цып. | Pression élevée cham. prise | 10
code2137 | 存苗间排风变频器故障 | BCSR EXH INV FLT | Falla del convertidor de frecuencia de escape de aire en la sala de almacenamiento de polluelos | Неис. вытя. преоб. час. в пом. хран. цып. | Défaut convertisseur échapp. C. S | 20
code2138 | 存苗间送风变频器故障 | BCSR SPLY INV FLT | Falla del convertidor de frecuencia de suministro de aire en la sala de almacenamiento de polluelos | Неис. приточ. преоб. час. в пом. хран. цып. | Défaut convertisseur ventil. C. S | 20
code2139 | 捡苗间排风变频器故障 | BCPR EXH INV FLT | Falla del convertidor de frecuencia de escape de aire en la sala de recogida de polluelos | Неис. вытя. преоб. час. в пом. убор. цып. | Défaut convertisseur échapp. C. P | 20
code2156 | 孵化设备冷水泵热报警 | HAT EQUIP CD WP HA | Alarma de calor de bomba de agua fría del equipo de incubación | Тепл. сиг. нас. холо. воды инкуб. обору. | Alm therm. de pompe à eau froide équip. incubation | 20
code2157 | 水箱制冷机组泵热报警 | WT CHUP HA | Alarma térmica de la bomba de la unidad de refrigeración del tanque de agua | Тепл. сиг. нас. холо. агре. вод. бака | Alm therm. de pompe du groupe réfrigération du réservoir d'eau | 20
code2158 | 空调主盘管泵热报警 | AC MCP HA | Alarma térmica de la bomba de serpentín principal del acondicionador de aire | Тепл. сиг. нас. гл. зме. конди. | Alm therm. de pompe du serpentin prin. climatiseur | 18
code2159 | 水箱制冷机组报警 | WT CHLR ALM | Alarma de unidad de refrigeración del tanque de agua | Сиг. холо. агре. вод. бака | Alm groupe réfrigération du réservoir d'eau | 16
code2160 | 空调主盘管机组报警 | AC MCPU ALM | Alarma de la unidad de serpentín principal del acondicionador de aire | Сиг. агре. гл. зме. конди. | Alm groupe serpentin prin. climatiseur | 18
code2161 | 孵化设备冷水变频器报警 | HAT EQUIP CDW INV ALM | Alarma del convertidor de frecuencia de enfriamiento por agua del equipo de incubación | Сиг. преоб. час. холо. воды инкуб. обору. | Alm convertisseur à eau froide équip. incubation | 22
code2162 | 相序报警 | PS ALM | Alarma de secuencia de fases | Сиг. послед. фаз | Alm Séq. Phase | 10
code2163 | 闭式冷却塔泵热报警 | CTCT P HA | Alarma térmica de bomba de torre de enfriamiento tipo cerrado | Тепл. сиг. нас. закры. гранди. | Alm therm. de pompe de tour refroidissement fermée | 18
code2164 | 闭式冷却塔自带泵热报警 | CTCT BI P HA | Alarma térmica de bomba equipada en la torre de enfriamiento tipo cerrado | Тепл. сиг. соб. нас. закры. гранди. | Tour Refroidissement fermée avec alm therm. de pompe | 22
code2165 | 闭式冷却塔自带散热风机报警 | CTCT BI CF ALM | Alarma de su propio ventilador de enfriamiento equipado en la torre de enfriamiento tipo cerrado | Тепл. сиг. соб. охлаж. вен. закры. гранди. | Tour Refroidissement fermée avec alm de ventil. de refroidissement | 26
code2166 | 水冷螺杆机组1冷冻水泵热报警 | WCSU1 CH WP HA | Alarma térmica de bomba de agua de congelación de unidad de tornillo de enfriamiento por agua 1 | Тепл. сиг. нас. охлаж. воды винт. агре. с вод. охлаж. 1 | Unité à vis refroidie par eau 1 Alm therm. de pompe à eau glacée | 28
code2167 | 水冷螺杆机组1冷却水泵热报警 | WCSU1 CLG WP HA | Alarma térmica de bomba de agua de enfriamiento de unidad de tornillo de enfriamiento por agua 1 | Тепл. сиг. нас. охлаж. воды винт. агре. с вод. охлаж. 1 | Unité à vis refroidie par eau 1 Alm therm. de pompe à eau refroidie | 28
code2168 | 水冷螺杆机组1报警 | WCSU1 ALM | Alarma de unidad de tornillo de enfriamiento por agua 1 | Сиг. винт. агре. с вод. охлаж. 1 | Unité à vis refroidie par eau 1 Alm | 18
code2169 | 水冷螺杆机组2冷冻水泵热报警 | WCSU2 CH WP HA | Alarma térmica de bomba de agua de congelación de unidad de tornillo de enfriamiento por agua 2 | Тепл. сиг. нас. охлаж. воды винт. агре. с вод. охлаж. 2 | Unité à vis refroidie par eau 2 Alm therm. de pompe à eau glacée | 28
code2170 | 水冷螺杆机组2冷却水泵热报警 | WCSU2 CLG WP HA | Alarma térmica de bomba de agua de enfriamiento de unidad de tornillo de enfriamiento por agua 2 | Тепл. сиг. нас. охлаж. воды винт. агре. с вод. охлаж. 2 | Unité à vis refroidie par eau 2 Alm therm. de pompe à eau refroidie | 28
code2171 | 水冷螺杆机组2报警 | WCSU2 ALM | Alarma de unidad de tornillo de enfriamiento por agua 2 | Сиг. винт. агре. с вод. охлаж. 2 | Unité à vis refroidie par eau 2 Alm | 18
code2172 | 开式冷却塔1风机报警 | OTCT1 fan ALM | Alarma de ventilador de la torre de enfriamiento tipo abierto 1 | Сиг. вен. откр. гради. 1 | Tour Refroidissement ouverte 1 Alm ventil. | 20
code2173 | 开式冷却塔2风机报警 | OTCT2 fan ALM | Alarma de ventilador de la torre de enfriamiento tipo abierto 2 | Сиг. вен. откр. гради. 2 | Tour Refroidissement ouverte 2 Alm ventil. | 20
code2174 | 空调辅盘管泵热报警 | AC AUX CP HA | Alarma térmica de la bomba de serpentín auxiliar del acondicionador de aire | Тепл. сиг. нас. всп. зме. конди. | Alm therm. de pompe du serpentin aux. climatiseur | 18
code2175 | 空调辅盘管机组报警 | AC AUX CU HA | Alarma de la unidad de serpentín auxiliar del acondicionador de aire | Сиг. агре. всп. зме. конди. | Alm groupe serpentin aux. climatiseur | 18
code2176 | 备用机组报警 | STBY UT ALM | Alarma de la unidad de respaldo | Сиг. резер. агре. | Alm groupe rechange | 12
code2177 | 机房温度过低 | MR UT | Temperatura de la sala de equipos demasiado baja | Слиш. низ. темп. в маш. отде. | T° Faible local | 12
code2178 | 积水盘温度过低 | WC UT | Temperatura de la bandeja de acumulación de agua demasiado baja | Слиш. низ. темп. дис. заст. воды | T° Faible collecteur | 14
code2179 | 水箱温度过高 | WT OT | Temperatura del tanque de agua demasiado alta | Слиш. выс. темп. в вод. баке | T° excessive réservoir | 12
code2180 | 水箱孵化厅压力过高 | WT HAT HAL OP | Presión del salón de incubación del tanque de agua demasiado alta | Слиш. выс. дав. в кам. инку. вод. бака | P. excessive salle d'incubation du réservoir | 18
code2181 | 水箱孵化厅压力过低 | WT HAT HAL UP | Presión del salón de incubación del tanque de agua demasiado baja | Слиш. низ. дав. в кам. инку. вод. бака | P. faible salle d'incubation du réservoir | 18
code2182 | 温度设置错误 | TEMP SET ERR | Error de configuración de temperatura | Непра. настр. темп. | Err. Rég. T° | 12
code2183 | 空 | NUL | Vacío | Пусто | Vide | 10
code2184 | 水箱冷却塔自带风机报警 | WT CT BI fan ALM | Alarma del ventilador equipado en la torre de enfriamiento del tanque de agua | Сиг. соб. вен. гранди. вод. бака | Tour Refroidissement du réservoir avec alm de ventil. | 22
code2185 | 闭式冷却塔自带风机报警 | CTCT BI fan ALM | Alarma del ventilador equipado en la torre de enfriamiento tipo cerrado | Сиг. соб. вен. закры. гранди. | Tour Refroidissement fermée avec alm de ventil. | 22
code2187 | 水箱冷却塔供水泵热报警 | WT CT WSP HA | Alarma térmica de la bomba de suministro de agua de la torre de enfriamiento del tanque de agua | Теп. сиг. питаю. нас. гранди. вод. бака | Alm therm. de pompe alim. en eau de tour de refroidissement de réservoir | 22
code2188 | 开式冷却塔2报警 | OTCT2 ALM | Alarma de torre de enfriamiento tipo abierto 2 | Сиг. откр. гради. 2 | Alm Tour Refroidissement Fermée 2 | 16
code2192 | 开式冷却塔1报警 | OTCL1 ALM | Alarma de torre de enfriamiento tipo abierto 1 | Сиг. откр. гради. 1 | Alm Tour Refroidissement Fermée 1 | 16
code2196 | 水箱制冷水泵热报警 | WT CH WP HA | Alarma térmica de la bomba de agua de refrigeración del tanque de agua | Тепл. сиг. охлаж. нас. вод. бака | Alm therm. de pompe à eau de réfrigération de réservoir | 18
code2198 | 水箱制热水泵热报警 | WT HTG WP HA | Alarma térmica de la bomba de agua caliente del tanque de agua | Тепл. сиг. нас. наг. вод. бака | Alm therm. de pompe à eau de chauffage de réservoir | 18
code2199 | 水箱制热机组报警 | WT HU ALM | Alarma de unidad de calefacción del tanque de agua | Сиг. теп. агре. вод. бака | Alm groupe de chauffage de réservoir | 16
code2200 | 空调辅盘管水泵热报警 | AC AUX CWP HA | Alarma térmica de la bomba de agua de serpentín auxiliar del acondicionador de aire | Тепл. сиг. вод. нас. всп. зме. конди. | Alm therm. de pompe à eau du serpentin aux. climatiseur | 20
code2201 | 空调主盘管水泵热报警 | AC MCWP HA | Alarma térmica de la bomba de agua de serpentín principal del acondicionador de aire | Тепл. сиг. вод. нас. гл. зме. конди. | Alm therm. de pompe à eau du serpentin prin. climatiseur | 20
code2202 | 空调风冷模块机组报警 | AC ACMU ALM | Alarma de la unidad del módulo de enfriamiento por aire del acondicionador de aire | Сиг. агре. мод. возд. охлаж. | Alm unité modulaire refroidie par air climatiseur | 20
code2203 | 热水板换水泵热报警 | HWP WCP HA | Alarma térmica de la bomba de intercambio de agua de la placa de agua caliente | Тепл. сиг. нас. для сме. воды плас. горя. воды | Alm therm. de pompe à eau du panneau d'eau chaude | 18
code2204 | 水源热泵机组2热水泵报警 | WSHPU2 hot WP ALM | Alarma de bomba de agua caliente de unidad de bomba térmica de fuente de agua 2 | Сиг. нас. горя. воды агре. тепл. нас. с вод. источ. 2 | Unité de pompe à chaleur à eau 2 Alm pompe à eau chaude | 24
code2205 | 水源热泵机组2冷水泵报警 | WSHPU2 CD WP ALM | Alarma de bomba de agua fría de unidad de bomba térmica de fuente de agua 2 | Сиг. нас. холо. воды агре. тепл. нас. с вод. источ. 2 | Unité de pompe à chaleur à eau 2 Alm pompe à eau froide | 24
code2206 | 水源热泵机组2报警 | WSHPU2 ALM | Alarma de unidad de bomba térmica de fuente de agua 2 | Сиг. агре. тепл. нас. с вод. источ. 2 | Unité de pompe à chaleur à eau 2 Alm | 18
code2207 | 水源热泵机组1热水泵报警 | WSHPU1 hot WP ALM | Alarma de bomba de agua caliente de unidad de bomba térmica de fuente de agua 1 | Сиг. нас. горя. воды агре. тепл. нас. с вод. источ. 1 | Unité de pompe à chaleur à eau 1 Alm pompe à eau chaude | 24
code2208 | 水源热泵机组1冷水泵报警 | WSHPU1 CD WP ALM | Alarma de bomba de agua fría de unidad de bomba térmica de fuente de agua 1 | Сиг. нас. холо. воды агре. тепл. нас. с вод. источ. 1 | Unité de pompe à chaleur à eau 1 Alm pompe à eau froide | 24
code2209 | 水源热泵机组1报警 | WSHPU1 ALM | Alarma de unidad de bomba térmica de fuente de agua 1 | Сиг. агре. тепл. нас. с вод. источ. 1 | Unité de pompe à chaleur à eau 1 Alm | 18
code2210 | 热供水变频器故障 | HW SPLY INV FLT | Falla del convertidor de frecuencia del suministro de agua caliente | Неис. преобр. час. горя. пода. воды | Défaut Convertisseur alim. en eau chaude | 16
code2211 | 冷供水变频器故障 | CW SPLY INV FLT | Falla del convertidor de frecuencia de suministro de agua fría | Неис. преобр. час. холо. пода. воды | Défaut Convertisseur alim. en eau froide | 16
code2212 | 相序保护 | PS PROT | Protección de secuencia de fases | Защи. послед. фаз | Protection Séq. Phase | 10
code2213 | 孵化热水泵热报警 | HAT hot WP HA | Alarma térmica de la bomba de agua caliente de incubación | Тепл. сиг. нас. горя. воды инкуб. | Alm therm. de pompe à eau chaude d'incubation | 16
code2214 | 孵化冷水泵热报警 | HAT CD WP HA | Alarma térmica de la bomba de agua fría de incubación | Тепл. сиг. нас. холо. воды инкуб. | Alm therm. de pompe à eau froide d'incubation | 16
code2215 | 闭式冷却塔2自带风机报警 | CTCT2 BI fan ALM | Alarma del ventilador equipado en la torre de enfriamiento tipo cerrado 2 | Сиг. соб. вен. закры. гранди. 2 | Tour Refroidissement fermée 2 avec alm de ventil. | 24
code2216 | 闭式冷却塔2供水泵热报警 | CTCT2 WSP HA | Alarma térmica de la bomba de suministro de agua de la torre de enfriamiento tipo cerrado 2 | Теп. сиг. питаю. нас. закры. гранди. | Tour Refroidissement fermée 2 Alm therm. pompe alim. en eau | 24
code2217 | 水冷螺杆机组3冷却水泵热报警 | WCSU3 CLG WP HA | Alarma térmica de bomba de agua de enfriamiento de unidad de tornillo de enfriamiento por agua 3 | Тепл. сиг. нас. охлаж. воды винт. агре. с вод. охлаж. 3 | Unité à vis refroidie par eau 3 Alm therm. de pompe à eau refroidie | 28
code2218 | 水冷螺杆机组3冷冻水泵热报警 | WCSU3 CH WP HA | Alarma térmica de bomba de agua de congelación de unidad de tornillo de enfriamiento por agua 3 | Тепл. сиг. нас. охлаж. воды винт. агре. с вод. охлаж. 3 | Unité à vis refroidie par eau 3 Alm therm. de pompe à eau glacée | 28
code2219 | 开式冷却塔3报警 | OTCT3 ALM | Alarma de torre de enfriamiento tipo abierto 3 | Сиг. откр. гради. 3 | Alm Tour Refroidissement Fermée 3 | 16
code2220 | 水泵控制逻辑错误 | WP CTRL LGC ERR | Error de lógica de control de la bomba de agua | Ошиб. логики упр. нас. | Err. logique CMD de pompe à eau | 16
code2221 | 水冷螺杆机组3报警 | WCSU3 ALM | Alarma de unidad de tornillo de enfriamiento por agua 3 | Сиг. винт. агре. с вод. охлаж. 3 | Alm unité à vis refroidie par eau 3 | 18
code2222 | 热水箱温度过高 | Hot WT OT | Temperatura del tanque de agua caliente demasiado alta | Слиш. выс. темп. в баке горя. воды | T° excessive réservoir d'eau chaude | 14
code2223 | 冷水箱温度过低 | CD WT UT | Temperatura del tanque de agua fría demasiado baja | Слиш. низ. темп. в баке холо. воды | T° faible réservoir d'eau froide | 14
code2224 | 热水箱温度过低 | Hot WT UT | Temperatura del tanque de agua caliente demasiado baja | Слиш. низ. темп. в баке горя. воды | T° faible réservoir d'eau chaude | 14
code2225 | 冷水箱温度过高 | CD WT OT | Temperatura del tanque de agua fría demasiado alta | Слиш. выс. темп. в баке холо. воды | T° excessive réservoir d'eau froide | 14
code2226 | 冷供水温度过高 | CD SPLY W OT | Temperatura del agua suministrada en frío demasiado alta | Слиш. выс. темп. холо. пода. воды | T° excessive alim. en eau froide | 14
code2227 | 冷供水温度过低 | CD SPLY W UT | Temperatura del agua suministrada en frío demasiado baja | Слиш. низ. темп. холо. пода. воды | T° faible alim. en eau froide | 14
code2228 | 热供水压力过高 | Hot SPLY W OP | Presión del agua suministrada en caliente demasiado alta | Слиш. выс. темп. горя. пода. воды | P. excessive alim. en eau chaude | 14
code2229 | 热供水压力过低 | Hot SPLY W UP | Presión del agua suministrada en caliente demasiado baja | Слиш. низ. темп. горя. пода. воды | P. faible alim. en eau chaude | 14
code2230 | 冷供水压力过高 | CD SPLY W OP | Presión del agua suministrada en frío demasiado alta | Слиш. выс. дав. холо. пода. воды | P. excessive alim. en eau froide | 14
code2231 | 冷供水压力过低 | CD SPLY W UP | Presión del agua suministrada en frío demasiado baja | Слиш. низ. дав. холо. пода. воды | P. faible alim. en eau froide | 14

## 菜单信息
编号 | 中文（Chinese） | 英文（English） | 西班牙（Spanish） | 俄语（Russian） | 法语（French） | 标签翻译后最大长度
new_double_zone_large_box_data_delete | 查询新双区大箱体数据删除 | Query deleted NDA LB data | Eliminar datos de caja grande de zona doble nueva consultados | Запрос удал. данн. бол. ящика новой двойной зоны | Consult. Suppr. Données du grand incubateur à double zone | 24
new_double_zone_large_box_data_add | 查询新双区大箱体数据新增 | Query added NDA LB data | Añadir datos de caja grande de zona doble nueva consultados | Запрос нового добавления данн. большого ящика новой двойной зоны | Consult. Ajout Données du grand incubateur à double zone | 24
new_double_zone_large_box_data_modify | 查询新双区大箱体数据修改 | Query modified NDA LB data | Modificar datos de caja grande de zona doble nueva consultados | Запрос измен. данн. бол. ящика новой двойной зоны | Consult. Modif. Données du grand incubateur à double zone | 24
new_double_zone_large_box_data_query | 查询新双区大箱体数据查询 | Query queried NDA LB data | Consultar datos de caja grande de zona doble nueva consultados | Запрос данн. бол. ящика новой двойной зоны | Consult. Requête Données du grand incubateur à double zone | 24
new_double_zone_large_box_data_export | 查询新双区大箱体数据导出 | Query exported NDA LB data | Exportar datos de caja grande de zona doble nueva consultados | Запрос экс. данн. бол. ящика новой двойной зоны | Consult. Export. Données du grand incubateur à double zone | 24
inspection_device_record_export | 巡检设备记录导出 | Export insp equip records | Exportar registros de equipos de inspección en patrulla | Экс. записей о контр. аппар. | Export. Enregistr. Éqt Ctrl itinérant | 16
inspection_device_record_modify | 巡检设备记录修改 | Modify insp equip records | Modificar registros de equipos de inspección en patrulla | Измен. записей о контр. аппар. | Modif. Enregistr. Éqt Ctrl itinérant | 16
equipment_inspection_info_delete | 设备巡检信息删除 | Delete equip insp info | Eliminar información de inspección en patrulla de equipos | Удал. инфор. о пров. оборуд. | Suppr. Infos Ctrl itinérant Éqt | 16
inspection_scheme_info_export | 巡检方案信息导出 | Export insp plan info | Exportar información del plan de inspección en patrulla | Экс. инфор. о прогр. проверки | Export. Infos Ctrl itinérant | 16
equipment_inspection_info_query | 设备巡检信息查询 | Query equip insp info | Consultar información de inspección en patrulla de equipos | Запрос инфор. о пров. оборуд. | Consult. Infos Ctrl itinérant Éqt | 16
inspection_detailed_information_modify | 巡检详细信息修改 | Modify detailed insp info | Modificar información detallada de inspección en patrulla | Измен. подробной инфор. о пров. | Modif. Infos détaillées Ctrl itinérant | 16
equipment_inspection_info_add | 设备巡检信息新增 | Add equip insp info | Añadir información de inspección en patrulla de equipos | Добав. инфор. о пров. оборуд. | Ajout Infos Ctrl itinérant Éqt | 16
inspection_detailed_information_query | 巡检详细信息查询 | Query detailed insp info | Consultar información detallada de inspección en patrulla | Запрос подробной инфор. о пров. | Consult. Infos détaillés Ctrl itinérant | 16
inspection_scheme_detail_add | 巡检方案详细新增 | Add insp plan det | Añadir detallados del plan de inspección en patrulla | Добав. подроб. прогр. проверки | Ajout Détails Prog. Ctrl itinérant | 16
inspection_scheme_info_query | 巡检方案信息查询 | Query insp plan info | Consultar información del plan de inspección en patrulla | Запрос инфор. о прогр. проверки | Consult. Infos Prog. Ctrl itinérant | 16
inspection_detailed_information_delete | 巡检详细信息删除 | Delete detailed insp info | Eliminar información detallada de inspección en patrulla | Удал. подробной инфор. о пров. | Suppr. Infos détaillées Ctrl itinérant | 16
inspection_device_record_add | 巡检设备记录新增 | Add insp equip records | Añadir registro de equipo de inspección en patrulla | Добав. записей о контр. аппар. | Ajout Enregistr. Éqt Ctrl itinérant | 16
inspection_scheme_detail_modify | 巡检方案详细修改 | Modify insp plan det | Modificar detalles del plan de inspección en patrulla | Измен. подроб. прогр. проверки | Modif. Détails Prog. Ctrl itinérant | 16
temperature_scheme_management_query | 用温方案管理查询 | Query temp plan mgt | Consultar gestión del plan de temperatura de uso | Запрос управ. темп. планом | Consult. Gestion Prog. T° | 16
inspection_scheme_info_modify | 巡检方案信息修改 | Modify insp plan info | Modificar información del plan de inspección en patrulla | Измен. инфор. о прогр. проверки | Modif. Infos Prog. Ctrl itinérant | 16
temperature_scheme_management_add | 用温方案管理新增 | Add temp plan mgt | Añadir gestión del plan de temperatura de uso | Добав. управ. темп. планом | Ajout Gestion Prog. T° | 16
inspection_scheme_info_delete | 巡检方案信息删除 | Delete insp plan info | Eliminar información del plan de inspección en patrulla | Удал. инфор. о прогр. проверки | Suppr. Infos Prog. Ctrl itinérant | 16
inspection_scheme_info_add | 巡检方案信息新增 | Add insp plan info | Añadir información del plan de inspección en patrulla | Добав. инфор. о прогр. проверки | Ajout Infos Prog. Ctrl itinérant | 16
inspection_device_record_delete | 巡检设备记录删除 | Delete insp equip records | Eliminar registros de equipos de inspección en patrulla | Удал. записей о контр. аппар. | Suppr. Enregistr. Éqt Ctrl itinérant | 16
inspection_scheme_detail_export | 巡检方案详细导出 | Export insp plan det | Exportar detalles del plan de inspección en patrulla | Экс. подроб. прогр. проверки | Export. Détails Prog. Ctrl itinérant | 16
equipment_inspection_info_export | 设备巡检信息导出 | Export equip insp info | Exportar información de inspección en patrulla de equipos | Экс. инфор. о пров. оборуд. | Export. Infos Ctrl itinérant Éqt | 16
inspection_detailed_information_export | 巡检详细信息导出 | Export detailed insp info | Exportar información detallada de la inspección en patrulla | Экс. подробной инфор. о пров. | Export. Infos détaillées Ctrl itinérant | 16
inspection_detailed_information_add | 巡检详细信息新增 | Add detailed insp info | Añadir información detallada de la inspección en patrulla | Добав. подробной инфор. о пров. | Ajout Infos détaillées Ctrl itinérant | 16
temperature_scheme_management_modify | 用温方案管理修改 | Modify temp plan mgt | Modificar gestión del plan de temperatura de uso | Измен. управ. темп. планом | Modif. Gestion Prog. T° | 16
equipment_inspection_info_modify | 设备巡检信息修改 | Modify equip insp info | Modificar información de inspección en patrulla de equipos | Измен. инфор. о пров. оборуд. | Modif. Ctrl itinérant Éqt | 16
inspection_scheme_detail_delete | 巡检方案详细删除 | Delete insp plan det | Eliminar detalles del plan de inspección en patrulla | Удал. подроб. прогр. проверки | Suppr. Détails Prog. Ctrl itinérant | 16
temperature_scheme_management_delete | 用温方案管理删除 | Delete temp plan mgt | Eliminar gestión del plan de temperatura de uso | Удал. управ. темп. планом | Suppr. Gestion Prog. T° | 16
inspection_scheme_detail_query | 巡检方案详细查询 | Query insp plan det | Consultar detalles del plan de inspección en patrulla | Запрос подроб. прогр. проверки | Consult. Détails Prog. Ctrl itinérant | 16
temperature_scheme_management_export | 用温方案管理导出 | Export temp plan mgt | Exportar gestión del plan de temperatura de uso | Экс. управ. темп. планом | Export. Gestion Prog. T° | 16
inspection_device_record_query | 巡检设备记录查询 | Query insp equip records | Consultar registros de equipos de inspección en patrulla | Запрос записей о контр. аппар. | Consult. Enregistr. Éqt Ctrl itinérant | 16
material_issue_info_export | 领料项信息导出 | Export mat req item info | Exportar información del elemento de recogida de materiales | Экс. инфор. о получ. матер. | Export. Infos Item Récep. | 14
material_issue_info_delete | 领料项信息删除 | Delete mat req item info | Eliminar información del elemento de recogida de materiales | Удал. инфор. о получ. матер. | Suppr. Infos Item Récep. | 14
material_issue_info_modify | 领料项信息修改 | Modify mat req item info | Modificar información del elemento de recogida de materiales | Измен. инфор. о получ. матер. | Modif. Infos Item Récep. | 14
custom_table_name_export | 自定义表名导出 | Export custom table name | Exportar nombre de tabla personalizado | Экс. пользов. имен табл. | Export. Nom Liste personnalisée | 14
repair_item_info_query | 报修项信息查询 | Query rep item info | Consultar de información de elementos de solicitud de reparación | Запрос инфор. о ремонте | Consult. Infos. Item Demande Répar. | 14
repair_knowledge_modify | 报修知识库修改 | Modify rep knowl base | Modificar base de conocimientos de solicitud de reparación | Измен. базы знаний ремонтов | Modif. BD Répar. | 14
custom_table_name_add | 自定义表名新增 | Add custom table name | Añadir nombre de tabla personalizado | Добав. пользов. имен табл. | Ajout. Nom Liste personnalisée | 14
repair_item_info_delete | 报修项信息删除 | Delete rep item info | Eliminar información de elementos de solicitud de reparación | Удал. инфор. о ремонте | Suppr. Infos Item Demande Répar. | 14
repair_order_detail_query | 保修单详细查询 | Query wty det | Consultar detalles del orden de garantía | Запрос подроб. авар. гарантии | Consult. Détails Bon de garantie | 14
repair_order_detail_modify | 保修单详细修改 | Modify wty det | Modificar detalles del orden de garantía | Измен. подроб. авар. гарантии | Modif. Détails Bon de garantie | 14
repair_knowledge_add | 报修知识库新增 | Add rep knowl base | Añadir base de conocimientos de solicitud de reparación | Добав. базы знаний ремонтов | Ajout BD Répar. | 14
custom_table_name_query | 自定义表名查询 | Query custom table name | Consultar nombre de tabla personalizado | Запрос пользов. имен табл. | Consul. Nom Liste personnalisée | 14
repair_order_detail_add | 保修单详细添加 | Add wty det | Añadir detalles del orden de garantía | Добав. подроб. авар. гарантии | Ajout Détails Bon de garantie | 14
repair_item_info_add | 报修项信息新增 | Add rep item info | Añadir información de elementos de solicitud de reparación | Добав. инфор. о ремонте | Ajout. Infos. Item Demande Répar. | 14
repair_item_info_export | 报修项信息导出 | Export rep item info | Exportar información de elementos de solicitud de reparación | Экс. инфор. о ремонте | Export. Infos. Item Demande Répar. | 14
repair_knowledge_delete | 报修知识库删除 | Delete rep knowl base | Eliminar base de conocimientos de solicitud de reparación | Удал. базы знаний ремонтов | Suppr. BD Répar. | 14
detailed_receipt_modify | 入库单详细修改 | Modify whse-in form det | Modificar detalles del orden de entrada en almacén | Измен. подроб. сдаточ. наклад. | Modif. Détails Bon d'entreposage | 14
material_issue_info_query | 领料项信息查询 | Query mat req item info | Consultar información de elemento de recogida de materiales | Запрос инфор. о получ. матер. | Consult. Infos Item Récep. | 14
detailed_receipt_query | 入库单详细查询 | Query whse-in form det | Consultar detalles del orden de entrada en almacén | Запрос подроб. сдаточ. наклад. | Consult. Détails Bon d'entreposage | 14
detailed_receipt_delete | 入库单详细删除 | Delete whse-in form det | Eliminar detalles del orden de entrada en almacén | Удал. подроб. сдаточ. наклад. | Suppr. Détails Bon d'entreposage | 14
repair_knowledge_export | 报修知识库导出 | Export rep knowl base | Exportar base de conocimientos de solicitud de reparación | Экс. базы знаний ремонтов | Export. BD Répar. | 14
repair_order_detail_delete | 报修单详细删除 | Delete rep form det | Eliminar detalles del orden de solicitud de reparación | Удал. подроб. заказа на ремонт | Suppr. Détails Demande Répar. | 14
repair_knowledge_query | 报修知识库查询 | Query rep knowl base | Consultar base de conocimientos de solicitud de reparación | Запрос базы знаний ремонтов | Consult. BD Répar. | 14
detailed_receipt_export | 入库单详细导出 | Export whse-in form det | Exportar detalles del orden de entrada en almacén | Экс. подроб. сдаточ. наклад. | Export. Détails Bon d'entreposage | 14
custom_table_name_modify | 自定义表名修改 | Modify custom table name | Modificar nombre de tabla personalizado | Измен. пользов. имен табл. | Modif. Nom Liste personnalisée | 14
custom_table_name_delete | 自定义表名删除 | Delete custom table name | Eliminar nombre de tabla personalizado | Удал. пользов. имен табл. | Suppr. Nom Liste personnalisée | 14
detailed_receipt_add | 入库单详细新增 | Add whse-in form det | Añadir detalles de orden de entrada en almacén | Добав. подроб. сдаточ. наклад. | Ajout. Détails Bon d'entreposage | 14
repair_item_info_modify | 报修项信息修改 | Modify rep item info | Modificar información de elementos de solicitud de reparación | Измен. инфор. о ремонте | Modif. Infos. Item Demande Répar. | 14
material_issue_info_add | 领料项信息新增 | Add mat req item info | Añadir información de elementos de recogida de materiales | Добав. инфор. о получ. матер. | Ajout Infos Item Récep. | 14
device_info_query | 设备信息查询 | Query equip info | Consulta de la información del equipo | Запрос инфор. об оборуд. | Consult. Infos Éqt | 12
field_definition_add | 字段定义新增 | Add field def | Añadir definición de campo de palabras | Добав. определения поля | Ajout Définit. Champ | 12
field_definition_delete | 字段定义删除 | Delete field def | Eliminar definición de campo de palabras | Удал. определения поля | Suppr. Définit. Champ | 12
temperature_plan_export | 温度方案导出 | Export temp plan | Exportar plan de temperatura | Экс. темп. варианта | Export. Prog. T° | 12
user_definition_query | 用户定义查询 | Query user def | Consultar definición del usuario | Запрос определения пользов. | Consult. Définit. Utilisateur | 12
parse_template_modify | 解析模板修改 | Modify parse tmpl | Modificar plantilla del análisis | Измен. аналитич. шабл. | Modif. Modèle d'analyse | 12
user_definition_add | 用户定义新增 | Add user def | Añadir definición del usuario | Добав. определения пользов. | Ajout Définit. Utilisateur | 12
device_info_modify | 设备信息修改 | Modify equip info | Modificar información del equipo | Измен. инфор. об оборуд. | Modif. Infos Éqt | 12
energy_consumption_comparison_analysis | 能耗对比分析 | EC comp | Análisis comparativo del consumo energético | Сравнит. анализ энергопотребления | Analyse comparative Consom. Énergie | 12
temperature_plan_query | 温度方案查询 | Query temp plan | Consultar plan de temperatura | Запрос темп. варианта | Consult. Prog. T° | 12
curve_trend_analysis | 曲线趋势分析 | Curve trend analysis | Análisis de tendencia de curva | Анализ тренда кривой | Analyse tendance Courbe | 12
device_group_query | 设备组别查询 | Query equip group | Consultar del grupo del equipo | Запрос группы оборуд. | Consult. Groupe Éqt | 12
user_definition_delete | 用户定义删除 | Delete user def | Eliminar definición del usuario | Удал. определения пользов. | Modif. Définit. Utilisateur | 12
spare_parts_inventory_export | 备件库存导出 | Export SP inv't | Exportar inventario de piezas de repuesto | Экс. наличных запасов запчастей | Export. Stock Pièces de rechange | 12
historical_data_modify | 历史数据修改 | Modify history records | Modificar datos históricos | Измен. исторических данн. | Modif. Données Histor. | 12
inspection_scheme_detail | 巡检方案详细 | Insp plan det | Detalles del plan de inspección en patrulla | Подробность прогр. проверки | Détails Prog. Ctrl itinérant | 12
spare_parts_info_modify | 备件信息修改 | Modify SP info | Modificar información de piezas de repuesto | Измен., инфор. о запчастях | Modif. Infos Pièces de rechange | 12
data_acquisition_monitoring_sys | 数采监控系统 | DAQ monitor system | Sistema de monitoreo de adquisición de datos | Система контроля и сбора данн. | Syst. Surveil. Acquis. Données | 12
device_maintenance_sys | 设备运维系统 | Equip O&M system | Sistema de operación y mantenimiento del equipo | Система эксплуатации и обслуж. оборуд. | Syst. F&M Éqt | 12
device_group_modify | 设备组别修改 | Modify equip group | Modificar grupo del equipo | Измен. группы оборуд. | Modif. Groupe Éqt | 12
spec_model_query | 规格型号查询 | Query S&M | Consultar especificaciones y modelo | Запрос спецификации | Consult. Spécif. | 12
warehouse_info_modify | 仓库信息修改 | Modify whse info | Modificar información del almacén | Измен. инфор. о складе | Modif. Infos Entrepôt | 12
maintenance_work_order_modify | 保养工单修改 | Modify maint W/O | Modificar de orden de trabajo de mantenimiento | Измен. наряда на ТО | Modif. Ordre d'entretien | 12
parse_template_add | 解析模板新增 | Add parse tmpl | Añadir plantilla de análisis | Добав. аналитич. шабл. | Ajout Modèle d'analyse | 12
humidity_plan_add | 湿度方案新增 | Add HMD plan | Añadir plan de humedad | Добав. варианта влажности | Ajout Prog. H. | 12
device_info_export | 设备信息导出 | Export equip info | Exportar información del equipo | Экс. инфор. об оборуд. | Export. Infos Éqt | 12
device_info_delete | 设备信息删除 | Delete equip info | Eliminar información del equipo | Удал. инфор. об оборуд. | Suppr. Infos Éqt | 12
device_group_delete | 设备组别删除 | Delete equip group | Eliminar grupo de equipos | Удал. группы оборуд. | Suppr. Groupe Éqt | 12
device_type_add | 设备类型新增 | Add equip type | Añadir tipo de equipo | Добав. типа оборуд. | Ajout Type Éqt | 12
warehouse_info_export | 仓库信息导出 | Export whse info | Exportar información del almacén | Экс. инфор. о складе | Export. Infos Entrepôt | 12
field_definition_modify | 字段定义修改 | Modify field def | Modificar definición de campo de palabras | Измен. определения поля | Modif. Définit. Champ | 12
statistical_analysis_screen | 统计分析大屏 | Statistical analysis screen | Pantalla grande de análisis estadístico | Экран статистич. анализа | Écran Analyse Statist. | 12
warehouse_info_query | 仓库信息查询 | Query whse info | Consultar información del almacén | Запрос инфор. о складе | Consul. Infos Entrepôt | 12
historical_data_export | 历史数据导出 | Export history records | Exportar datos históricos | Экс. исторических данн. | Export. Données Histor. | 12
inspection_detailed_information | 巡检详细信息 | Detailed insp info | Información detallada de la inspección en patrulla | Подробная инфор. о пров. | Infos détaillées Ctrl itinérant | 12
spare_parts_inventory_add | 备件库存新增 | Add SP inv't | Añadir inventario de piezas de repuesto | Добав. наличных запасов запчастей | Ajout Stock Pièce de rechange | 12
maintenance_work_order_export | 保养工单导出 | Export maint W/O | Exportar orden de trabajo de mantenimiento | Экс. наряда на ТО | Export. Ordre d'entretien | 12
device_type_export | 设备类型导出 | Export equip type | Exportar tipo de equipo | Экс. типа оборуд. | Export. Type Éqt | 12
temperature_plan_add | 温度方案新增 | Add temp plan | Nuevo plan de temperatura | Добав. темп. варианта | Ajout Prog. T° | 12
spare_parts_info_export | 备件信息导出 | Export SP info | Exportar información de piezas de repuesto | Экс. инфор. о запчастях | Export. Infos Pièces de rechange | 12
spare_parts_inventory_modify | 备件库存修改 | Modify SP inv't | Modificar inventario de piezas de repuesto | Измен. наличных запасов запчастей | Modif. Stock Pièces de rechange | 12
parse_template_export | 解析模板导出 | Export parse tmpl | Exportar plantilla de análisis | Экс. аналитич. шабл. | Export. Modèle d'analyse | 12
spare_parts_inventory_query | 备件库存查询 | Query SP inv't | Consultar de inventario de piezas de repuesto | Запрос наличных запасов запчастей | Consult. Stock Pièces de rechange | 12
spec_model_add | 规格型号新增 | Add S&M | Añadir especificaciones y modelo | Добав. спецификации | Ajout Spécif. | 12
warehouse_info_delete | 仓库信息删除 | Delete whse info | Eliminar información de almacén | Удал. инфор. о складе | Suppr. Infos Entrepôt | 12
spare_parts_info_query | 备件信息查询 | Query SP info | Consultar información de piezas de repuesto | Запрос инфор. о запчастях | Consult. Infos Pièces de rechange | 12
temperature_plan_delete | 温度方案删除 | Delete temp plan | Eliminar plan de temperatura | Удал. темп. варианта | Suppr. Prog. T° | 12
device_info_add | 设备信息新增 | Add equip info | Añadir información del equipo | Добав. инфор. об оборуд. | Ajout Infos Éqt | 12
spare_parts_inventory_delete | 备件库存删除 | Delete SP inv't | Eliminar inventario de piezas de repuesto | Удал. наличных запасов запчастей | Suppr. Stock Pièces de rechange | 12
spec_model_export | 规格型号导出 | Export S&M | Exportar especificaciones y modelo | Экс. спецификации | Export. Spécif. | 12
device_group_export | 设备组别导出 | Export equip group | Exportar grupo del equipo | Экс. группы оборуд. | Export. Groupe Éqt | 12
parse_template_delete | 解析模板删除 | Delete parse tmpl | Eliminar plantilla de análisis | Удал. аналитич. шабл. | Suppr. Modèle d'analyse | 12
data_acquisition_monitoring_screen | 数采监控大屏 | DAQ monitor screen | Pantalla grande de monitoreo de adquisición digital | Экран контроля и сбора данн. | Écran Surveil. Acquis. Données | 12
spare_parts_info_add | 备件信息新增 | Add SP info | Añadir información de piezas de repuesto | Добав. инфор. о запчастях | Ajout Infos Pièces de rechange | 12
parse_template_query | 解析模板查询 | Query parse tmpl | Consultar plantilla de análisis | Запрос аналитич. шабл. | Consult. Modèle d'analyse | 12
humidity_plan_modify | 湿度方案修改 | Modify HMD plan | Modificar plan de humedad | Измен. варианта влажности | Modif. Prog. H. | 12
device_group_add | 设备组别新增 | Add equip group | Añadir grupo de equipos | Добав. группы оборуд. | Ajout Groupe Éqt | 12
spare_parts_info_delete | 备件信息删除 | Delete SP info | Eliminar información de piezas de repuesto | Удал. инфор. о запчастях | Suppr. Infos Pièces de rechange | 12
humidity_plan_query | 湿度方案查询 | Query HMD plan | Consultar plan de humedad | Запрос варианта влажности | Consult. Prog. H. | 12
spare_parts_inventory_permission | 备件库存权限 | SP inv't PER | Permiso de inventario de piezas de repuesto | Права доступа наличных запасов запчастей | Autorisation Stock Pièces de rechange | 12
maintenance_work_order_delete | 保养工单删除 | Delete maint W/O | Eliminar orden de trabajo de mantenimiento | Удал. наряда на ТО | Suppr. Ordre d'entretien | 12
device_type_delete | 设备类型删除 | Delete equip type | Eliminar tipo del equipo | Удал. типа оборуд. | Suppr. Type Éqt | 12
device_type_modify | 设备类型修改 | Modify equip type | Modificar tipo del dispositivo | Измен. типа оборуд. | Modif. Type Éqt | 12
prod_manage_sys | 生产管理系统 | Production Mgt System | Sistema de gestión de producción | Система управления производством | Syst. Gestion Production | 12
field_definition_export | 字段定义导出 | Export field def | Exportar definición de campo de palabras | Экс. определения поля | Export. Définit. Champ | 12
historical_data_add | 历史数据新增 | Add history records | Añadir datos históricos | Добав. исторических данн. | Ajout Données Histor. | 12
maintenance_work_order_add | 保养工单新增 | Add maint W/O | Nuevo orden de trabajo de mantenimiento | Добавление наряда на техническое обслуживание | Ajout Ordre d'entretien | 12
humidity_plan_delete | 湿度方案删除 | Delete HMD plan | Eliminar plan de humedad | Удал. варианта влажности | Suppr. Prog. H. | 12
historical_data_query | 历史数据查询 | Query history records | Consulta de datos históricos | Запрос исторических данных | Consult. Données Histor. | 12
maintenance_work_order_query | 保养工单查询 | Query maint W/O | Consultar orden de trabajo de mantenimiento | Запрос заказа на техническое обслуживание | Consult. Ordre d'entretien | 12
humidity_plan_export | 湿度方案导出 | Export HMD plan | Exportar plan de humedad | Экс. варианта влажности | Export. Prog. H. | 12
warehouse_info_add | 仓库信息新增 | Add whse info | Añadir información del almacén | Добав. инфор. о складе | Ajout Infos Entrepôt | 12
historical_data_delete | 历史数据删除 | Delete history records | Eliminar de datos históricos | Удал. исторических данн. | Suppr. Données Histor. | 12
device_type_query | 设备类型查询 | Query equip type | Consultar tipo del equipo | Запрос типа оборуд. | Consult. Type Éqt | 12
spec_model_delete | 规格型号删除 | Delete S&M | Eliminar especificaciones y modelo | Удал. спецификации | Suppr. Spéfic. | 12
spec_model_modify | 规格型号修改 | Modify S&M | Modificar especificaciones y modelo | Измен. спецификации | Modif. Spéfic. | 12
field_definition_query | 字段定义查询 | Query field def | Consultar definición de campo de palabras | Запрос определения поля | Consult. Définit. Champ | 12
user_definition_modify | 用户定义修改 | Modify user def | Modificar definición del usuario | Измен. определения пользов. | Modif. Définit. Utilisateur | 12
visual_page_test | 可视化页测试 | Visual page test | Prueba de página de visualización | Визуальное тестирование страниц | Test Page Visualisation | 12
energy_management_sys | 能源管理系统 | Energy Mgt System | Sistema de gestión de energía | Система управ. энергией | Syst. Gestion Énergie | 12
temperature_plan_modify | 温度方案修改 | Modify temp plan | Modificar plan de temperatura | Измен. темп. варианта | Modif. Prog. T° | 12
user_definition_export | 用户定义导出 | Export user def | Exportar definición del usuario | Экс. определения пользов. | Export. Définit. Utilisateur | 12
material_entry_add | 入库单新增 | Add whse-in form | Añadir orden de entrada en almacén | Добав. сдаточ. наклад. | Ajout Bon d'entreposage | 10
maintenance_scheme_original | 保养方案原 | OG maint plan | Programa de mantenimiento original | Первоначальный план ТО | Prog. d'entretien d'origine | 10
repair_order_add | 报修单新增 | Add rep form | Añadir orden de solicitud de reparación | Добав. заказа на ремонт | Ajout Demande Répar. | 10
material_entry_delete | 入库单删除 | Delete whse-in form | Eliminar orden de entrada en almacén | Удал. сдаточ. наклад. | Suppr. Bon d'entreposage | 10
cooling_heat_statistics | 冷热量统计 | Cold and heat stat | Estadística de frío y calor | Статистика холода и тепла | Statist. Refroid.&Chauff. | 10
parameter_setting_page | 参数设置页 | Parm set page | Página de configuración de parámetros | Стр. настр. параметров | Page Paramétrage | 10
material_issue_info | 领料项信息 | Mat req item info | Información de elementos de recogida de materiales | Информация о получ. матер. | Infos Item Récep. | 10
material_requisition_add | 领料单新增 | Add mat req | Añadir orden de recogida de materiales | Добав. наряда на получение | Ajout Liste Récep. | 10
distribution_cabinet_energy_consumption | 配电柜耗能 | Distribution cabinet EC | Consumo energético del armario de distribución | Энергопотреб. распред. шкафа | Consom. Énergie Armoire de distribution | 10
vnc_page_incubator | vnc页面孵化机 | Page incubator | Incubadora de páginas | Инкубатор страниц | Incubateur à la page | 10
repair_order_modify | 报修单修改 | Modify rep form | Modificar orden de solicitud de reparación | Измен. заказа на ремонт | Modif. Demande Répar. | 10
visual_interface | 可视化界面 | Visual interface | Interfaz de visualización | Интерфейс визуализации | Page Visualisation | 10
material_requisition_query | 领料单查询 | Query mat req | Consultar orden de recogida de materiales | Запрос наряда на получение | Consult. Liste Récep. | 10
repair_item_info | 报修项信息 | Rep item info | Información de elemento de solicitud de reparación | Информация о ремонте | Infos. Item Demande Répar. | 10
detailed_receipt | 入库单详细 | Whse-in form det | Detalles del orden de entrada en almacén | Подробность сдаточ. наклад. | Détails Bon d'entreposage | 10
material_requisition_modify | 领料单修改 | Modify mat req | Modificar orden de recogida de materiales | Измен. наряда на получение | Modif. Liste Récep. | 10
material_requisition_delete | 领料单删除 | Delete mat req | Eliminar orden de recogida de materiales | Удал. наряда на получение | Suppr. Liste Récep. | 10
material_entry_query | 入库单查询 | Query whse-in form | Consulta de lista de entrada en almacén | Запрос сдаточ. наклад. | Consult. Bon d'entreposage | 10
repair_order_query | 报修单查询 | Query rep form | Consultar orden de solicitud de reparación | Запрос заказа на ремонт | Consult. Demande Répar. | 10
material_entry_export | 入库单导出 | Export whse-in form | Exportar orden de entrada en almacén | Экс. сдаточ. наклад. | Export. Bon d'entreposage | 10
material_entry_modify | 入库单修改 | Modify whse-in form | Modificar orden de entrada en almacén | Измен. сдаточ. наклад. | Modif. Bon d'entreposage | 10
repair_order_detail | 保修单详细 | Wty det | Detalles del orden de garantía | Подробность авар. гарантии | Détails Bon de garantie | 10
material_requisition_export | 领料单导出 | Export mat req | Exportar orden de recogida de materiales | Экс. наряда на получение | Export. Liste Récep. | 10
repair_order_delete | 报修单删除 | Delete rep form | Eliminar orden de solicitud de reparación | Удал. заказа на ремонт | Suppr. Demande Répar. | 10
repair_order_export | 报修单导出 | Export rep form | Exportar orden de solicitud de reparación | Экс. заказа на ремонт | Export. Demande Répar. | 10
vnc_page_hatcher | vnc页面出雏机 | Page hatcher | Nacedora de páginas | Прибор для вывода цыплят из яиц страницы | Éclosoir à la page | 10
basic_information | 基础信息 | Basic info | Información básica | Основная инфор. | Infos de base | 10
user_add | 用户新增 | Add user | Añadir usuario | Добав. пользователя | Ajout Utilisateur | 10
user_manage | 用户管理 | User mgt | Gestión de usuarios | Управл. пользов. | Gestion Utilisateur | 10
field_parsing | 字段解析 | Field parse | Análisis de campo de palabras | Анализ полей | Analyse Champ | 10
role_export | 角色导出 | Export role | Exportar rol | Экс. ролей | Export. Rôle | 10
plan_delete | 计划删除 | Delete plan | Eliminar plan | Удал. плана | Suppr. Plan | 10
menu_add | 菜单新增 | Add menu | Añadir menú | Добав. меню | Ajout Menu | 10
form_builder | 表单构建 | Build form | Establecer formulario | Создание формы | Création Fiche | 10
dict_modify | 字典修改 | Modify DIC | Modificar diccionario | Измен. словаря | Modif. Dico | 10
position_delete | 岗位删除 | Delete post | Eliminar puesto | Удал. поста | Suppr. Poste | 10
notice_add | 公告新增 | Add notice | Añadir anuncio | Добав. объявления | Ajout Annonce | 10
hall_number_add | 厅号新增 | Add hall No. | Añadir nº salón | Добав. номера зала | Ajout N° Salle | 10
historical_curve | 历史曲线 | History curve | Curva histórica | Историческая кривая | Courbe histor. | 10
param_query | 参数查询 | Query parm | Consulta de parámetros | Запрос параметра | Consult. Param. | 10
position_export | 岗位导出 | Export post | Exportar puesto | Экспорт поста | Export. Poste | 10
basic_data | 基础数据 | Basic data | Datos básicos | Базисные данные | Données de base | 10
scheduled_tasks | 定时任务 | Timed task | Tarea en tiempo fijo | Задачи определ. врем. | Tâche chronométrée | 10
user_import | 用户导入 | Import user | Importar el usuario | Импорт пользователей | Import. Utilisateur | 10
role_delete | 角色删除 | Delete role | Eliminar rol | Удал. ролей | Suppr. Rôle | 10
temperature_plan | 温度方案 | Temp plan | Plan de temperatura | Темп. вариант | Prog. T° | 10
role_add | 角色新增 | Add role | Añadir rol | Добав. ролей | Ajout Rôle | 10
position_modify | 岗位修改 | Modify post | Modificar puesto | Измен. поста | Modif. Poste | 10
code_import | 导入代码 | Import code | Importar código | Импорт кода | Import. Code | 10
data_monitoring | 数据监控 | Data monitor | Monitoreo de datos | Мониторинг данных | Surveil. Données | 10
system_interface | 系统接口 | System interface | Interfaz del sistema | Интерфейс системы | Port Syst. | 10
user_export | 用户导出 | Export user | Exportar el usuario | Экс. пользов. | Export. Utilisateur | 10
plan_add | 计划新增 | Add plan | Añadir plan | Добав. плана | Ajout Plan | 10
maintenance_records | 保养记录 | Maint records | Registro de mantenimiento | Записи о ТО | Enregistr. d'entretien | 10
sys_monitor | 系统监控 | System monitor | Monitoreo del sistema | Мониторинг системы | Surveil. Syst. | 10
service_monitoring | 服务监控 | Service monitor | Monitoreo del servicio | Мониторинг обслуж. | Surveil. Service | 10
position_manage | 岗位管理 | Post mgt | Gestión de puestos | Управ. поста | Gestion Poste | 10
historical_in_out | 历史出入 | Historical discrepancy | Salida/entrada histórica | Историч. расхожд. | Sortie&Entrée Histor. | 10
dept_delete | 部门删除 | Delete dept | Eliminar departamento | Удаление отдела | Suppr. Division | 10
pre_warm_hatching | 预温出雏 | Preheat hatch | Nacimiento en precalentamiento | Выв. цып. из яиц по предвар. темп. | Éclosion à T° prévue | 10
select_egg_cart | 选择蛋车 | Select egg trolley | Seleccionar carro de huevos | Выбор тележ. для перев. инкубац. яйца | Sélect. Chariot à œufs | 10
outbound_records | 出库记录 | Whse-out records | Registro de salida de almacén | Записи вых. из скл. | Enregistr. Sortie d'entrepôt | 10
variety_management | 品种管理 | Variety mgt | Gestión de tipos | Управ. сортами | Gestion Espèce | 10
password_reset | 重置密码 | Reset PW | Restablecer contraseña | Сброс пароля | Réinit. MDP | 10
scheme_delete | 方案删除 | Delete plan | Eliminar propuesta | Удал. варианта | Suppr. Prog. | 10
menu_modify | 菜单修改 | Modify menu | Modificar menú | Измен. меню | Modif. Menu | 10
modify_generation | 生成修改 | Modify generation | Generar modificación | Измен. генерац. | Génération Modif. | 10
batch_management | 批次管理 | Batch mgt | Gestión de lote | Управ. партиями | Gestion Lot | 10
scheme_modify | 方案修改 | Modify plan | Modificar propuesta | Измен. варианта | Modif. Prog. | 10
inspection_records | 巡检记录 | Insp records | Registro de inspección en patrulla | Запись обходной проверки | Enregistr. Ctrl itinérant | 10
seedling_module | 出苗模块 | Hatching module | Módulo de salida de polluelos | Мод. вылупл. | Module d'éclosion | 10
query_generation | 生成查询 | Query generation | Consultar generación | Запрос генерац. | Consult. Génération | 10
dict_delete | 字典删除 | Delete DIC | Eliminar diccionario | Удал. слов. | Suppr. Dico | 10
param_setting | 参数设置 | Set parm | Configuración de parámetros | Настр. парам. | Paramétrage | 10
login_delete | 登录删除 | Delete login | Eliminar inicio de sesión | Удал. логина | Suppr. Login | 10
notice_board | 通知公告 | Notice | Boletín de notificación | Уведомление | Notification Annonce | 10
dict_export | 字典导出 | Export DIC | Exportar diccionario | Эксп. слов. | Export. Dico | 10
code_generation | 代码生成 | Code generation | Generación de códigos | Генерац. кода | Génération Code | 10
task_modify | 任务修改 | Modify task | Modificar tarea | Измен. задач | Modif. Tâche | 10
notification_template | 通知模板 | Notice tmpl | Plantilla de notificación | Шабл. уведом. | Modèle Notification | 10
delete_generation | 生成删除 | Delete generation | Eliminar generación | Удал. генерац. | Suppr. Génération | 10
online_users | 在线用户 | Online user | Usuario en línea | Онлайн-польз. | Utilisateur en ligne | 10
scheme_query | 方案查询 | Query plan | Consultar propuesta | Запрос варианта | Consul. Prog. | 10
operation_record | 操作记录 | Operation records | Registro de operación | Запись операции | Enregistr. Opér. | 10
egg_library_inventory | 蛋库库存 | EW inv't | Inventario de huevos | Склад. зап. яич. скл. | Stock Dépôt œufs | 10
param_delete | 参数删除 | Delete parameters | Eliminar parámetros | Удал. парам. | Supprimer Param. | 10
ammeter_power | 电表功率 | Meter PWR | Potencia del contador eléctrico | Мощн. элек. счет. | Puiss. Compteur | 10
scheduled_plan | 定时计划 | Timed plan | Tiempo determinado | План опред. врем. | Plan chronométré | 10
user_query | 用户查询 | Query user | Consulta por el usuario | Запрос польз. | Consult. Utilisateur | 10
spare_parts_management | 备件管理 | SP mgt | Piezas de repuesto | Управ. запчаст. | Gestion Pièces de rechange | 10
log_manage | 日志管理 | Log mgt | Gestión de registros | Управ. журн. | Gestion Journal | 10
heat_meter_comparison | 热表对比 | Heat meter comp | Comparación de la tabla térmica | Сравн. калорим. | Compar. Thermomètre | 10
dept_modify | 部门修改 | Modify dept | Modificar departamento | Измен. отдел. | Modif. Division | 10
scheduling_operation | 排产操作 | Scheduling operation | Operación de arreglo de producción | Опер. орган. произв. | Ordon. Product. | 10
task_query | 任务查询 | Query task | Consultar tarea | Запрос зад. | Consult. Tâche | 10
repair_knowledge | 报修知识 | Rep knowl | Conocimientos de solicitud de reparación | Знания о рем. | Connaissance Demande Répar. | 10
manual_storage | 人工入库 | Manual whse-in | Entrada manual en almacén | Руч. помещ. на скл. | Entreposage manuel | 10
dept_query | 部门查询 | Query dept | Consultar departamento | Запрос отдел. | Consult. Division | 10
user_definition | 用户定义 | User def | Definir usuario | Опред. польз. | Définit. Utilisateur | 10
incubation_scheduling | 入孵排产 | Incubation scheduling | Calendario de eclosión en incubación | Орган. произв. инкуб. | Ordon. Product. Mise en incub. | 10
dict_add | 字典新增 | Add DIC | Añadir diccionario | Добав. слов. | Ajout Dico | 10
outbound_prompt | 出库提示 | Whse-out notice | Aviso de salida de almacén | Напом. вых. из скл. | Invite Sortie d'entrepôt | 10
sys_manage | 系统管理 | System mgt | Gestión del sistema | Управ. систем. | Gestion Syst. | 10
cache_monitoring | 缓存监控 | Cache monitor | Monitoreo de caché | Монит. кэша | Surveil. Cache | 10
operation_query | 操作查询 | Query operation | Consultar operación | Запрос опер. | Consult. Opér. | 10
notice_delete | 公告删除 | Delete notice | Eliminar anuncio | Удал. объяв. | Suppr. Annonce | 10
spare_parts_inventory | 备件库存 | SP inv't | Inventario de repuestos | Налич. зап. запч. | Stock Pièces de rechange | 10
list_definition | 列表定义 | List def | Definición de la lista | Опред. списка | Définit. Liste | 10
menu_delete | 菜单删除 | Delete menu | Eliminar menú | Удал. меню | Suppr. Menu | 10
force_logout_single | 单条强退 | Forced single exit | Salida forzada de una sola pieza | Один. вынужд. отст. | Annul. forcée unique | 10
task_add | 任务新增 | Add task | Nueva tarea | Добав. задач | Ajout Tâche | 10
maintenance_scheme | 维修方案 | Rep plan | Plan de reparación | Вариант ремонта | Prog. E&R | 10
device_info | 设备信息 | Equip info | Información del equipo | Инфор. об оборуд. | Infos Éqt | 10
plan_query | 计划查询 | Query plan | Consultar plan | Запрос плана | Consult. Plan | 10
param_export | 参数导出 | Export parm | Exportar parámetros | Эксп. парам. | Export. Param. | 10
hall_number_delete | 厅号删除 | Delete hall No. | Eliminar número del salón | Удал. ном. зала | Suppr. N° Salle | 10
plan_export | 计划导出 | Export plan | Exportar plan | Эксп. плана | Export. Plan | 10
position_query | 岗位查询 | Query post | Consultar puesto | Запрос поста | Consult. Poste | 10
online_query | 在线查询 | Online query | Consultar en línea | Онлайн-запрос | Consult. en ligne | 10
historical_data | 历史数据 | History records | Datos históricos | Истор. данные | Données histor. | 10
egg_library_monitoring | 蛋库监控 | EW monitor | Monitoreo del almacén de huevos | Монит. яич. скл. | Surveil. Dépôt œufs | 10
maintenance_plan | 保养方案 | Maint plan | Programa de mantenimiento | План ТО | Prog. d'entretien | 10
login_export | 日志导出 | Export log | Exportar registros | Экс. жур. | Export. journal | 10
task_export | 任务导出 | Export task | Exportar tarea | Экс. задач | Export. tâche | 10
select_incubator | 选孵化机 | Select incubator | Seleccionar incubación | Выбор инкуб. | Sélect. Incubateur | 10
dict_manage | 字典管理 | DIC mgt | Gestión de diccionario | Управ. слов. | Gestion Dico | 10
parse_template | 解析模板 | Parse tmpl | Plantilla de análisis | Аналитич. шабл. | Modèle d'analyse | 10
lighting_egg_scheduling | 照蛋排产 | Candling scheduling | Producción de miraje de huevos | Планир. овоскопир. | Ordon. Product. Irr. | 10
historical_query | 历史查询 | History query | Consulta de historia | Истор. запр. | Consult. Histor. | 10
login_log | 登录日志 | Login log | Registro de inicio de sesión | Журнал логин | Journal Login | 10
device_ledger | 设备台账 | Equip ledger | Libro de contabilidad del equipo | Журн. учета оборуд. | Registre Éqt | 10
notice_query | 公告查询 | Query notice | Consultar anuncio | Запрос на объявл. | Consult. Annonce | 10
param_add | 参数新增 | Add parm | Añadir parámetros | Добав. парам. | Ajout Param. | 10
temperature_scheme | 用温方案 | Temp plan | Plan de temperatura de uso | Темп. план | Prog. T° | 10
task_delete | 任务删除 | Delete task | Eliminar tarea | Удал. задачи | Suppr. Tâche | 10
hatching_display | 排产展示 | Scheduling display | Exposición en producción | Отобр. орган. произв. | Aff. Ordon. Product. | 10
code_preview | 预览代码 | Preview code | Código de vista previa | Пред. просм. кода | Prévis. Code | 10
lighting_egg_incubator | 照蛋孵机 | Candling incubator | Incubadora de miraje de huevos | Инкуб. овоск. | Incubateur Irr. | 10
force_logout_batch | 批量强退 | Forced batch exit | Salida forzada de lote | Пакет. вынужд. отст. | Annul. forcée par lots | 10
storage_prompt | 入库提示 | Whse-in notice | Aviso de entrada en almacén | Напом. пост. на скл. | Invite Entreposage | 10
scheme_export | 方案导出 | Export plan | Exportar propuesta | Экс. варианта | Export. Prog. | 10
dept_manage | 部门管理 | Dept mgt | Gestión de departamento | Управ. отдел. | Gestion Division | 10
status_modify | 状态修改 | Modify status | Modificar estado | Измен. статуса | Modif. État | 10
dept_add | 部门新增 | Add dept | Nuevo departamento | Добав. отдела | Ajout Division | 10
notice_modify | 公告修改 | Modify notice | Modificar anuncio | Измен. объявл. | Modif. Annonce | 10
source_configuration | 种源配置 | Egg source config | Configurar fuente de cría | Конфиг. плем. исток | Config. Source génétique | 10
inspection_work_order | 巡检工单 | Insp W/O | Orden de trabajo de inspección en patrulla | Наряда на провер. | Ordre Ctrl itinérant | 10
hall_number_export | 厅号导出 | Export hall No. | Exportar número del salón | Экс. ном. зала | Export N° Salle | 10
repair_records | 报修记录 | Rep records | Registro de solicitud de reparación | Запись о рем. | Enregistr. Demande Répar. | 10
scheme_add | 方案新增 | Add plan | Nuevo plan | Добав. вариан. | Ajout Prog. | 10
source_information | 种源信息 | Egg source info | Información de fuentes de cría | Инфор. о плем. исток | Infos Source génétique | 10
sys_tools | 系统工具 | System tools | Herramientas del sistema | Сист. инстр. | Outil Syst. | 10
dict_query | 字典查询 | Query DIC | Consulta de diccionario | Поиск по слов. | Consult. Dico | 10
role_manage | 角色管理 | Role mgt | Gestión de roles | Управ. рол. | Gestion Rôle | 10
login_query | 登录查询 | Login query | Consulta de inicio de sesión | Запрос на логин | Consult. Login | 10
inventory_list | 库存列表 | Inv't list | Lista de inventario | Спис. инвент. | Liste Stock | 10
inspection_scheme | 巡检方案 | Insp plan | Plan de inspección en patrulla | Прогр. пров. | Prog. Ctrl itinérant | 10
operation_delete | 操作删除 | Delete operation | Eliminar operación | Удал. опер. | Suppr. Opér. | 10
humidity_plan | 湿度方案 | HMD plan | Plan de humedad | Вариан. влажн. | Prog. H. | 10
menu_manage | 菜单管理 | Menu mgt | Gestión de menú | Управ. меню | Gestion Menu | 10
flexible_header | 灵活表头 | Flexible header | Cabecera flexible | Гибк. шап. табл. | En-tête flexible | 10
maintenance_management | 保养管理 | Maint mgt | Gestión de mantenimiento | Управ. ТО | Gestion Entretien | 10
inbound_records | 入库记录 | Whse-in records | Registro de entrada en almacén | Сдаточ. записи | Enregistr. Entreposage | 10
user_modify | 用户修改 | Modify user | Modificación del usuario | Измен. польз. | Modif. Utilisateur | 10
operation_log | 操作日志 | Operation log | Registro de operación | Операт. жур. | Journal Opér. | 10
repair_management | 维修管理 | Rep mgt | Gestión de reparación | Управ. ремонт. | Gestion E&R | 10
menu_query | 菜单查询 | Query menu | Consultar menú | Запрос меню | Consult. Menu | 10
role_query | 角色查询 | Query role | Consultar rol | Запрос ролей | Consult. Rôle | 10
data_definition | 数据定义 | Data def | Definición de datos | Опред. данных | Définit. Données | 10
plan_modify | 计划修改 | Modify plan | Modificar plan | Измен. плана | Modif. Plan | 10
param_modify | 参数修改 | Modify parm | Modificar parámetros | Измен. парам. | Modif. Param. | 10
position_add | 岗位新增 | Add post | Añadir puesto | Добав. поста | Ajout Poste | 10
role_modify | 角色修改 | Modify role | Modificar rol | Измен. роли | Modif. Rôle | 10
custom_table | 自定义表 | Custom table | Tabla personalizada | Пользов. имен табл. | Liste personnalisée | 10
scheduling_list | 排产列表 | Scheduling list | Calendario de producción | Список орган. произв. | Liste Ordon. Product. | 10
storage_guide | 入库指引 | Whse-in guide | Guía de entrada en almacén | Реком. по инвент. | Guide Entreposage | 10
seedling_hatching | 出苗出雏 | Hatching | Nacimiento de polluelos | Вылупл. и распл. | Éclosion | 10
hall_number_modify | 厅号修改 | Modify hall No. | Modificar número del salón | Измен. ном. зала | Modif. N° Salle | 10
hall_number_query | 厅号查询 | Query hall No. | Consultar número del salón | Запрос ном. зала | Consult N° Salle | 10
ammeter_comparison | 电表对比 | Meter comp | Comparación de contadores eléctricos | Срав. элек. счетч. | Compar. Compteur | 10
inspection_management | 巡检管理 | Insp mgt | Gestión de inspección en patrulla | Управ. провер. | Gestion Ctrl itinérant | 10
user_delete | 用户删除 | Delete user | Eliminar usuario | Удал. польз. | Suppr. Utilisateur | 10
hatchery | 出雏机 | Hatcher | Nacedora | Прибор для выв. цыплят из яиц | Éclosoir | 10
by_time | 按时间 | By time | Según hora | По времени | Selon D&H | 10
incubator | 孵化机 | Incubator | Incubadora | Инкубатор | Incubateur | 10
by_category | 按类别 | By category | Por categoría | По категории | Selon Type | 10
update | 更新 | Update | Actualizar | Обновление | Mise à jour | 10
modify | 修改 | Modify | Modificar | Изменить | Modif. | 10
group | 组别 | Group | Grupo | Группы | Groupe | 10
test | 测试 | Test | PRUEBAS | Испытания | Test | 10
type | 类型 | TYP | Tipo | Тип | Type | 10
add | 添加 | Add | Añadir | Добавить | Ajouter | 10
model | 型号 | Model | Modelo | Тип | Modèle | 10
edit | 编辑 | Edit | Editar | Редактировать | Édit. | 10
hall_number | 厅号 | Hall No. | Nº de salón | Номер зала | N°salle | 10
delete | 删除 | Delete | Eliminar | Аннулированных | Supprimer | 10
alarm_operation | 报警操作 | AlarmOperation | AlarmaOperación | Сигнализ.Операция | AlmOpér. | 10
export | 导出 | Export | Exportar | Экспорт | Export. | 10
query | 查询 | Query | Consultar | Запрос | Recherche | 10
add2 | 新增 | Add | Nuevo | Добавить | Ajout | 10
warehouse | 仓库 | Warehouse | Almacén | Склад | Entrepôt | 10
name | 名称 | Name | Nombre | Наименование | Nom | 10
CaoZuoChenGong | 操作成功 | Operation successful | Operación exitosa | Операция успешна | Opération réussie
CaoZuoShiBai | 操作失败 | operation failed | La operación falló | Операция не удалась | L'opération a échoué

## 导出信息
编号 | 中文（Chinese） | 英文（English） | 西班牙（Spanish） | 俄语（Russian） | 法语（French） | 标签翻译后最大长度
websocket.peoplemaximum+A2:A486 | 当前在线人数超过限制数 | CUR ONL NUM > LMT | El número actual de personas en línea supera el límite | Тек. чис. чел. в сети превы. лимит | Nbr ps. en ligne sup. à la limite | 22
user.username.not.valid | * 2到20个汉字、字母、数字或下划线组成，且必须以非数字开头 | * Made up of 2-20 CHAR, LTR, NUM or UND. Must STRT with NUM | *Compuesto por 2 a 20 caracteres chinos, letras, números o línea subrayada, y debe ser encabezado con no número | * Состоит из 2-20 кит. иерогл., букв, цифр или знаков подчерк. и должен начин. с нечисл. числа | * Composé de 2 à 20 caractères chinois, lettres, chiffres ou de traits de soulignement, commençant obligatoirement par un non chiffre. | 62
user.unknown.error | 未知错误，请重新登录 | UNK ERR. Re-LOG | Error desconocido, vuelva a iniciar sesión | Неизвест. ошиб., войд. в сист. снова | Err. inconnue, se connecter à nouv. | 20
user.register.success | 注册成功 | REG SUCC | Registro con éxito | Регистр. удалась | Inscription réussie | 10
user.password.retry.limit.exceed | 密码输入错误{0}次，帐户锁定10分钟 | WRG PW I/P {0} TM. ACCT LKD for 10MIN | {0} veces de introducción de contraseña errónea, la cuenta se bloquea durante 10 min | Пароль был введ. неправ. {0} раз, учетн. зап. заблок. на 10 мин. | Mauvais MDP {0} fois, compte bloqué pour 10 min | 38
user.password.retry.limit.count | 密码输入错误{0}次 | WRG PW I/P {0} TM | {0} veces de introducción de contraseña errónea | Пароль был введ. неправ. {0} раз | Mauvais MDP {0} fois | 20
user.password.not.valid | * 5-50个字符 | * 5-50 CHAR | *5-50 caracteres | * 5-50 символов | *5 à 50 caractères | 18
user.password.not.match | 用户不存在/密码错误 | USR inexists/PW ERR | El usuario no existe/contraseña errónea | Польз. не сущест./неверн. пароль | Utilisateur non existant/mauvais MDP | 20
user.password.delete | 对不起，您的账号已被删除 | Sorry. Your ACCT is DEL | Lo sentimos, su cuenta ha sido borrada | Извините, ваша учет. зап. была удал. | Désolé, votre compte a été supprimé | 24
user.notfound | 请重新登录 | Re-log in | Vuelva a iniciar sesión | Войдите еще раз | Se connecter à nouv. | 10
user.not.exists | 用户不存在/密码错误 | USR inexists/PW ERR | El usuario no existe/contraseña errónea | Польз. не сущест./неверн. пароль | Utilisateur non existant/mauvais MDP | 20
user.mobile.phone.number.not.valid | 手机号格式错误 | PN FMT ERR | Formato incorrecto del número del móvil | Ошибка формата номера мобильного телефона | Err. format numéro de téléphone | 14
user.logout.success | 退出成功 | Exited | Salida con éxito | Выход успеш. | Sortie réussie | 10
user.login.success | 登录成功 | LOG SUCC | Inicio de sesión con éxito | Успеш. вход | Connexion réussie | 10
user.jcaptcha.expire | 验证码已失效 | VERF C EXP | El código de verificación ya no es válido | Срок действия проверочного кода истек | Code vérification non valide | 12
user.jcaptcha.error | 验证码错误 | VERF C ERR | El código de verificación es incorrecto | Неправильный код подтверждения | Err. code vérification | 10
user.forcelogout | 管理员强制退出，请重新登录 | ADMIN FRC EXT. Re-LOG | Salida forzada del administrador, vuelva a iniciar sesión | Администр. вынуж. выйти из сис., войдите снова | Sortie forcée par administrateur, se connecter à nouv. | 26
user.email.not.valid | 邮箱格式错误 | EM FMT ERR | Formato de buzón de correo electrónico erróneo | Ошибка форм. элек. почты | Err. format E-mail | 12
user.blocked | 用户已封禁，请联系管理员 | User banned. CTC ADMIN | El usuario está bloqueado, póngase en contacto con el administrador | Польз. заблоки., свяж. с администр. | Utilisateur bloqué, contactez l'administrateur | 24
upload.filename.exceed.length | 上传的文件名最长{0}个字符 | MAX ULD DOC TL {0} CHAR | El nombre del archivo cargado puede ser {0} caracteres como máximo | Самое длинное загруж. имя файла - {0} симв. | {0} caractères max. pour nom fichier téléchargé | 28
upload.exceed.maxSize | 上传的文件大小超出限制的文件大小！<br/>允许的文件最大大小是：{0}MB！ | ULD DOC OVR SZ LMT! <br/>MAX ALLOW DOC SZ: {0}MB! | ¡El tamaño del archivo cargado excede el tamaño límite! <br/>El tamaño máximo admisible del archivo es: {0}MB! | Размер загруж. файла превыш. допуст.! <br/>Макс. допуст. размер файла: {0}МБ! | Taille fichier téléchargé sup. à celle autorisée ! <br/>Taille fichier max. autorisée : {0}Mo ! | 78
role.blocked | 角色已封禁，请联系管理员 | Role banned. CTC ADMIN | El rol está bloqueado, póngase en contacto con el administrador | Роль заблоки., свяж. с администр. | Rôle bloqué, contactez l'administrateur | 24
recipe.vfdsv | 变频器 | FC | Convertidor de frecuencia | Преобразователь частоты | Convertisseur | 10
recipe.VFDSV | 变频器 | FC | Convertidor de frecuencia | Преобразователь частоты | Convertisseur | 10
recipe.valveup | 风门上限 | DPR UL | Límite superior de la compuerta neumática | Вер. пред. заслон. | Limite supérieure du registre | 10
recipe.valvelow | 风门下限 | DPR LL | Límite inferior de la válvula de aire | Ниж. пред. заслон. | Limite inf. Registre | 10
recipe.temperature | 温度方案数据 | TEMP SCM DAT | Datos del plan de temperatura | Дан. вар. темп. | Données plan T° | 12
recipe.stepway | 温度变化方式(\"0=阶跃,1=线性\") | TEMP CNG MOD (\"0=STP, 1=LIN\") | Modo de cambio de temperatura (\ "0 =paso, 1 =lineal\ ") | Реж. изм. темп. (\"0=шаг,1=лин.\") | Mode modif. T° (\"0=échelon,1=linéarité\") | 42
recipe.StepWay | 变化方式 | CHNG MOD | Modos de cambio | Способ перемен | Mode Changement | 10
recipe.returntempsv2 | 回流温度2 | REFL TMP 2 | Temperatura de reflujo 2 | Темп. воз. 2 | T° de retour 2 | 10
recipe.returntempsv1 | 回流温度1 | REFL TMP 1 | Temperatura de reflujo 1 | Темп. воз. 1 | T° de retour 1 | 10
recipe.returntempsv | 回流温度 | REFL TEMP | Temperatura del reflujo | Темп. воз. | Température de retour | 10
recipe.recipeid | 配方ID | FM ID | ID de la receta | ID рец. | ID formule | 10
recipe.programname | 方案名称 | Plan name | Nombre del plan | Наим. плана | Nom Prog. | 10
recipe.newhdhl | 新巷道环流配方数据 | New TNL RECIR FM | Datos de la formulación de flujo anular en la calzada nueva | Дан. о рец. цирку. нового шт. | Données formulation galerie/circulateur nouv. | 18
recipe.name | 方案名称 | Plan name | Nombre del plan | Наим. плана | Nom Prog. | 10
recipe.maintempsv2 | 主控温度2 | MC TEMP 2 | Temperatura del control principal 2 | Темп. глав. управ. 2 | T° cmd. princip. 2 | 10
recipe.maintempsv1 | 主控温度1 | MC TEMP 1 | Temperatura del control principal 1 | Темп. глав. управ. 1 | T° cmd. princip. 1 | 10
recipe.maintempsv | 主控温度设定 | MC TEMP SET | Configuración de temperatura del control principal | Настр. темп. глав. уп. | Rég. T° cmd. pcpl. | 12
recipe.MainTempsSV | 主控温度 | MC TEMP | Temperatura del control principal | Темп. глав. управ. | Température de commande principale | 10
recipe.humisv | 湿度 | Humidity | Humedad | Влаж. | Humidité | 10
recipe.HumiSV | 湿度 | Humidity | Humedad | Влаж. | Humidité | 10
recipe.humidityschemedata | 湿度方案数据 | HMD SCM DAT | Datos del plan de humedad | Данн. вари. влаж. | Données program. H. | 12
recipe.hour | 小时 | Hours | Hora | Час | H(s) | 10
recipe.Hour | 小时数 | H | Número de horas | Часы | Heure | 10
recipe.fileformatincorrect | 文件格式错误 | File FM ERR | Error del formato de archivo | Ошибка формата файла | Format Fichier incorrect | 12
recipe.filecontentempty | 文件内容为空 | NUL DOC | El contenido del archivo está vacío | Содер. файла пус. | Fichier vide | 12
recipe.day | 天数 | Days | Número de días | Кол-во дней | Nbr de jours | 10
recipe.Day | 天数 | Days | Número de días | Кол-во дней | Nbr de jours | 10
recipe.damperup | 风门上限 | DPR UL | Límite superior de la compuerta neumática | Вер. пред. заслон. | Limite supérieure du registre | 10
recipe.DamperUp | 风门上限 | DPR UL | Límite superior de la compuerta neumática | Вер. пред. заслон. | Limite supérieure du registre | 10
recipe.dampersv | 风门设定 | DPR SET | Configuración de válvula de aire | Настр. заслонки | Réglage Registre | 10
recipe.DamperSV | 风门设定 | DPR SET | Configuración de válvula de aire | Настр. заслонки | Réglage Registre | 10
recipe.confirmthetypeofmachine | 请确认导入用温方案适用机器类型 | CONF IMP TEMP SCM APP MACH TYP | Confirme que el plan de temperatura importado sea aplicable al tipo de máquina | Подт. тип маш., к которой приме. имп. темп. вар. | Vérifier import. type machine applicable plan T° | 30
recipe.co2sv | CO2设定 | CO2 SET | Configuración CO2 | Настройка CO2 | Réglage CO2 | 10
recipe.CO2SV | CO2设定 | CO2 SET | Configuración CO2 | Настройка CO2 | Réglage CO2 | 10
not.null | * 必须填写 | *MAND | * Obligatorio | * Обязательно | *Obligatoire | 12
no.view.permission | 您没有查看数据的权限，请联系管理员添加权限 [{0}] | No DAT INQ PERM. CTC ADMIN to add it [{0}] | No tiene permiso para ver datos, póngase en contacto con el administrador para agregar el permiso [{0}] | У вас нет прав на просм. данн., обрат. к админ. для добав. прав [{0}]. | Non autorisation consult. données, contactez administrateur [{0}]. | 54
no.update.permission | 您没有修改数据的权限，请联系管理员添加权限 [{0}] | No DAT MDFY PERM. CTC ADMIN to add it [{0}] | No tiene permiso para modificar datos, póngase en contacto con el administrador para agregar el permiso [{0}] | У вас нет прав на измен. данн., обрат. к админ. для добав. прав [{0}]. | Non autorisation modif. données, contactez administrateur [{0}]. | 54
no.permission | 您没有数据的权限，请联系管理员添加权限 [{0}] | No DAT PERM. CTC ADMIN to add it [{0}] | No tiene permiso para datos, póngase en contacto con el administrador para agregar el permiso [{0}] | У вас нет прав на дост. к данн., обрат. к админ. для добав. прав [{0}] | Non autorisation données, contactez administrateur [{0}]. | 50
no.export.permission | 您没有导出数据的权限，请联系管理员添加权限 [{0}] | No DAT EXP PERM. CTC ADMIN to add it [{0}] | No tiene permiso para exportar datos, póngase en contacto con el administrador para agregar el permiso [{0}] | У вас нет прав на эксп. данн., обрат. к админ. для добав. прав [{0}]. | Non autorisation export. données, contactez administrateur [{0}]. | 54
no.delete.permission | 您没有删除数据的权限，请联系管理员添加权限 [{0}] | No DAT DEL PERM. CTC ADMIN to add it [{0}] | No tiene permiso para eliminar datos, póngase en contacto con el administrador para agregar el permiso [{0}] | У вас нет прав на удал. данн., обрат. к админ. для добав. прав [{0}]. | Non autorisation sup. données, contactez administrateur [{0}]. | 54
no.create.permission | 您没有创建数据的权限，请联系管理员添加权限 [{0}] | No DAT add PERM. CTC ADMIN to add it [{0}] | No tiene permiso para crear datos, póngase en contacto con el administrador para agregar el permiso [{0}] | У вас нет прав на созд. данн., обрат. к админ. для добав. прав [{0}]. | Non autorisation création données, contactez administrateur [{0}]. | 54
length.not.valid | 长度必须在{min}到{max}个字符之间 | LGTH must be {min} to {max} CHAR | La longitud debe ser entre {min} y {max} caracteres | Длина симв. долж. от {min} до {max} | Longueur comprise entre {min} et {max} caractères | 42
history.workmodeword | 风机模式字 | Fan MOD CH | Palabra de modo del ventilador | Сл. реж. вен. | Mot mode vent. | 10
history.winddoortriptime2 | 风门2行程时间 | DPR 2 TRV TM | Tiempo del viaje de la válvula de aire 2 | Вр. хода зас. 2 | Durée course registre 2 | 14
history.winddoortriptime1 | 风门1行程时间 | DPR 1 TRV TM | Tiempo del viaje de la válvula de aire 1 | Вр. хода зас. 1 | Durée course registre 1 | 14
history.winddoortriptime | 风门行程时间 | DPR TRV TM | Tiempo del viaje de la válvula de aire | Вр. хода зас. | Durée course registre | 12
history.wetbulbtemp | 湿球 | WB TEMP | Temperatura de bulbo húmedo | Темп. мокр. термом. | T° bulbe humide | 10
history.watertraytempset | 积水盘温度设 | WC TEMP SET | Configuración de temperatura de la bandeja de acumulación de agua | Наст. темп. подд. заст. воды | Rég. T° collecteur | 14
history.watertraytempcorrectset | 积水盘温度校准值 | WC TEMP CAL | Valor calibrado de temperatura de la bandeja de acumulación de agua | Калиб. зна. темп. подд. заст. воды | Val. étalon. T° collecteur | 16
history.watertraytempcorrect | 积水盘温度校准差 | WC TEMP CAL DIF | Diferencia de calibración de temperatura de la bandeja de acumulación de agua | Калиб. отк. темп. подд. заст. воды | Diff. étalon. T° collecteur | 16
history.watertraytemp | 积水盘温度 | WC TEMP SMP | Muestreo de temperatura de bandeja de acumulación de agua | От. темп. подд. заст. воды | Échant. T° collecteur | 14
history.watertanktempset | 水箱温度设 | WT TEMP SET | Configuración de temperatura del tanque de agua | Наст. темп. вод. бака | Rég. T° réservoir | 12
history.watertanktempcorrectset | 水箱温度校准值 | WT HAT TMP CAL | Valor calibrado de la temperatura del tanque de agua | Калиб. зна. темп. в вод. баке | Val. étalon. T° réservoir | 14
history.watertanktempcorrect | 水箱温度校准差 | WT TMP CAL DIF | Diferencia de calibración de temperatura del tanque de agua | Калиб. отк. темп. в вод. баке | Diff. étalon. T° réservoir | 14
history.watertanktemp | 水箱温度 | WT TEMP SMP | Muestreo de la temperatura del tanque de agua | От. темп. в маш. отде. | Échant. T° réservoir | 12
history.watertankincubtempset | 孵化水箱温度设 | WT HAT TEMP SET | Configuración de temperatura de incubación del tanque de agua | Наст. темп. инку. в вод. баке | Rég. T° incub. réservoir | 16
history.watertankincubtempcorrectset | 水箱孵化温度校准值 | WT HAT TEMP CAL | Valor calibrado de la temperatura de incubación del tanque de agua | Калиб. зна. темп. инку. в вод. баке | Val. étalon. T° incub. réservoir | 18
history.watertankincubtempcorrect | 水箱孵化温度校准差 | WT HAT TMP CAL DIF | Diferencia de calibración de temperatura de incubación del tanque de agua | Калиб. отк. темп. инку. в вод. баке | Diff. étalon. T° incub. réservoir | 18
history.watertankincubtemp | 孵化水箱温度 | WT HAT TEMP SMP | Muestreo de la temperatura de incubación del tanque de agua | От. темп. инку. в вод. баке | Échant. T° incub. réservoir | 16
history.watertankincubpreset | 孵化水箱压力设 | WT HAT PRES SET | Configuración de presión de incubación del tanque de agua | Наст. дав. инку. в вод. баке | Rég. T. incub. réservoir | 16
history.watertankincubprecorrectset | 水箱孵化压力校准值 | WT HAT PRES CAL | Valor calibrado de la presión de incubación del tanque de agua | Калиб. зна. дав. инку. в вод. баке | Val. étalon. T. incub. réservoir | 18
history.watertankincubprecorrect | 水箱孵化压力校准差 | WT HAT PRS CAL DIF | Diferencia de calibración de presión de incubación del tanque de agua | Калиб. отк. дав. инку. в вод. баке | Diff. étalon. T. incub. réservoir | 18
history.watertankincubpre | 孵化水箱压力 | WT HAT PRES SMP | Muestreo de la presión de incubación del tanque de agua | От. дав. инку. в вод. баке | Échant. T. incub. réservoir | 16
history.watertankincubfreqset | 孵化水箱频率设 | WT HATCH FRQ SET | Configuración de la frecuencia de incubación del tanque de agua | Наст. час. инку. в вод. баке | Rég. fréq. incub. réservoir | 16
history.watertankincubfreq | 孵化水箱频率显示 | WT HAT FREQ DISP | Visualización de frecuencia de incubación del tanque de agua | Инди. час. инку. в вод. баке | Affi. fréq. incub. réservoir | 16
history.waterprodamperopen | 供水比例阀 | WS PV OPNG | Apertura de la válvula proporcional de suministro de agua | Ст. откр. про. клап. под. воды | Ouv. v. proport. alim. eau | 14
history.waterheating | 水加热 | WH | Calentamiento del agua | Нагрев воды | Chf. eau | 10
history.waterheat | 水加热选项 | WH OPT | Opción de calentamiento de agua | Опция наг. воды | Option chf. eau | 10
history.watercoolpoint | 水冷点 | WC PNT | Puntos de refrigeración por agua | Точка вод. охла. | Point de refroidissement à eau | 10
history.watercooling | 水冷 | WC | Enfriamiento por agua | Водяное охлаж. | R. eau | 10
history.watercool | 水冷选项 | WC OPT | Opción de enfriamiento por agua | Опция вод. охлаж. | Option refroi. eau | 10
history.warminguptime | 上蛋升温时间 | LOAD HTG TM | Tiempo de aumento de temperatura de subida de huevo | Время прог. под. яиц | Durée élévation T° œufs | 12
history.venventilatesetair | 送风风阀设 | AV SET | Configuración de la válvula de suministro de aire | Настр. продув. клап. | Rég. v. ventil. | 12
history.venventilateset | 进风风阀设定 | Inlet air damper setting | Ajuste de la compuerta de entrada de aire | Настройка воздушного затвора подачи | Réglage du registre d'air d'entrée
history.ventopened | 风门开检测 | D OPN DET | Detección de apertura de válvula de aire | Обна. откр. засл. | Dét. ouverture registre | 10
history.ventoff | 风扇不转 | Fan OTS | El ventilador no gira | Вен. не вращ. | Venti. ne tourne pas | 10
history.ventilatetempset | 送风温度设 | SPLY TMP SET | Configuración de temperatura de suministro de aire | Настр. темп. под. возд. | Rég. T° ventil. | 12
history.ventilatetempcorrectset | 送风温度校准值 | SPLY TEMP CAL | Valor calibrado de la temperatura de suministro de aire | Калиб. зн. темп. приточ. воз. | Val. étalon. T° ventil. | 14
history.ventilatetempcorrect | 送风温度校准差 | SPLY T CAL DIF | Diferencia de calibración de temperatura de suministro de aire | Калиб. отк. темп. под. возд. | Diff. étalon. T° ventil. | 14
history.ventilatetemp | 送风温度 | SPLY TMP SMP | Muestreo de la temperatura de suministro de aire | Отбор темп. приточ. возд. | Échant. T° ventil. | 12
history.ventilatepressureset | 送风压力设 | SPLY PRS SET | Configuración de presión de suministro de aire | Настр. давл. приточ. возд. | Rég.T. ventil. | 12
history.ventilatepressurecorrectset | 送风压力校准值 | SP PRS CAL DIF | Valor calibrado de la presión de suministro de aire | Калиб. знач. давл. под. возд. | Val. étalon. T. ventil. | 14
history.ventilatepressurecorrect | 送风压力校准差 | SP PRS CAL DIF | Diferencia de calibración de presión de suministro de aire | Калиб. отк. давл. под. возд. | Diff. étalon. T. ventil. | 14
history.ventilatepressure | 送风压力 | SPLY PRS SMP | Muestreo de presión de suministro de aire | Отбор давл. приточ. возд. | Échant. T. ventil. | 12
history.ventilatefreqset | 送风频率设 | SPLY FRQ SET | Configuración de frecuencia de suministro de aire | Настр. част. приточ. возд. | Rég. fréq. ventil. | 12
history.ventilatefreq | 送风频率 | SPLY FREQ | Frecuencia de suministro de aire | Част. под. возд. | Fréq. ventil. | 10
history.ventclosed | 风门关检测 | DP CLS DET | Detección de cierre de la válvula de aire | Обна. закры. засл. | Dét. fermeture registre | 10
history.venprodamperopen | 送风比例阀 | SPLY PV OPNG | Apertura de la válvula proporcional de suministro de aire | Ст. откр. про. клап. под. возд. | Ouv. v. proport. ventil. | 14
history.vendamperopenair | 送风风阀 | Air supply damper opening | Apertura de la compuerta de suministro de aire | Открытие воздушного затвора подачи | Ouverture du registre d'air de ventilation
history.vendamperopen | 进风风阀 | INL VAL OPNG | Apertura de la válvula de admisión de aire | Степ. откр. возд. клап. впуск. возд. | Ouv. v. air entrée | 12
history.venauxprodamperopen | 送风辅比例阀 | AUX SPLY PV OPNG | Apertura de la válvula proporcional auxiliar de suministro de aire | Ст. откр. вспомог. про. клап. под. возд. | Ouv. v. proport. aux. ventil. | 16
history.valvesv | 风门设 | DPR SET | Configuración de válvula de aire | Настр. заслонки | Réglage Registre | 10
history.valve2 | 二风门 | DPR 2 | Válvula de aire 2 | Заслонка 2 | Registre 2 | 10
history.valve1 | 一风门 | DPR 1 | Válvula de aire 1 | Заслонка 1 | Registre 1 | 10
history.valve | 风门 | Damper | Válvula de aire | Заслонка | Registre | 10
history.userecipe | 启动多组变温 | STRT VTGS | Inicio de la temperatura variable de múltiples grupos | Акт. нес. гру. пе. темп. | Act. chgmt. T° pls groupes | 12
history.turnstate | 翻蛋状态 | ET STS | Estado de volteo de huevos | Сост. пово. яиц | État retournement d'œufs | 10
history.turnperiods | 翻蛋周期 | ET CYC | Ciclo de volteo de huevos | Период пово. яиц | Cycle de retournement d'œufs | 10
history.turnperiod | 翻蛋周期 | ET CYC | Ciclo de volteo de huevos | Период пово. яиц | Cycle de retournement d'œufs | 10
history.turncount | 翻蛋计数 | ET CNT | Conteo de volteo de huevos | Чис. пов. яиц | Compte retournement | 10
history.turnamount | 翻蛋数 | ET TMS | Veces de volteo de huevos | Чис. пово. яиц | Nbr retournement | 10
history.thcombination | 温湿联控 | TP-HMD CTL | Control conjunto de temperatura y humedad | Сов. кон. темп. и влаж. | Co-commande température-humidité | 10
history.testrecord | 测试记录 | TST REC | Registro de prueba | Зап. испы. | Enregist. essai | 10
history.tempsv | 温度设定值 | Temp set | Valor configurado de temperatura | Заданная уставка температуры | Vlr définie T° | 10
history.temp | 温度 | TEMP | Temperatura | темп. | T° | 10
history.systemstatusword | 系统状态字 | SYS STS CH | Palabra de estado del sistema | Сл. сос. сис. | Mot d'état système | 10
history.synchatchstate | 同步出雏状态 | SYNC HAT STS | Estado de nacimiento sincrónico | Син. сост. вы. цып. из яиц | État éclosion syn. | 12
history.synchatchhour | 同步出雏小时数 | SYNC HAT QTY/H | Número de horas de nacimiento sincrónico | Час синх. цыплят | Nbr heures éclosion syn. | 14
history.switchwatertime | 冷热水切换时间 | CD/H WTR SW TM | Tiempo de conmutación entre agua fría y agua caliente | Время перекл. гор. и хол. воды | Durée commu. eau froide/chaude | 14
history.supplyairtemp | 送风温度 | SPLY TEMP | Temperatura de aire suministrado | Темп. при. воз. | T° de ventilation | 10
history.supplyairhumi | 送风湿度 | SPLY HMD | Humedad de aire suministrado | Влаж. прито. воз. | H. de ventilation | 10
history.supplyairfreqsv | 送风机风量设 | SPLYF FREQ SET | Valor configurado de la frecuencia del soplador | Зад. зна. час. вен. | Val. rég. fréq. moteur ventil. | 18
history.supplyairfreq | 送风机风量 | SPLYF FREQ MMT | Valor medido de la frecuencia del ventilador de suministro de aire | Из. зна. час. вен. | Val. mesurée fré. moteur ventil. | 18
history.suffocatestatestr | 熏蒸排气 | FUM EXH STS | Estado de escape de fumigación | Сос. фуми. и вых. | État échapp. fumigation | 12
history.suffocatestate | 熏蒸状态 | FUM STS | Estado de fumigación | Сос. фуми. | État fumigation | 10
history.strringfanoptset | 搅拌风机可选项 | SF OPT | Opción del ventilador de mezcla | Опция смеш. вен. | Option ventil. mélange | 14
history.stopdehumisv | 停止除湿设定 | DHUM STP SET | Detención de configuración de deshumidificación | Настр. остан. осуш. | Régl. Arrêt Déshumidf. | 12
history.startdehumisv | 启动除湿设定 | DHUM ST SET | Configuración de activación de deshumidificación | Наст. вкл. осуш. | Régl. Démarrage Déshumidf. | 12
history.srtempset | 静压室温设 | SPC TEMP SET | Configuración de temperatura de la cámara de presión estática | Настр. темп. в кам. стати. дав. | Rég. T° C. PS. | 14
history.srtempcorrectset | 静压室温度校准值 | SPC TEMP CAL | Valor calibrado de temperatura de la cámara de presión estática | Калиб. зн. темп. в кам. стати. дав. | Val. étalon. T° C. PS. | 16
history.srtempcorrect | 静压室温度校准差 | SPC TEMP CAL DIF | Diferencia de calibración de temperatura de la cámara de presión estática | Раз. калиб. темп. в кам. стати. дав. | Diff. étalon. T° C. PS. | 16
history.srtemp | 静压室温度 | SPC TEMP SMP | Muestreo de la temperatura de la cámara de presión estática | Отбор темп. в камере стати. дав. | Échant. T° C. PS. | 14
history.srpressureset | 静压室压力设 | SPC PRES SET | Configuración de presión de la cámara de presión estática | Настр. давл. в кам. статич. давл. | Rég. T. C. PS. | 14
history.srpressurecorrectset | 静压室压力校准值 | SPC PRES CAL | Valor calibrado de la presión de la cámara de presión estática | Калиб. знач. давл. в камере стати. дав. | Val. étalon. T. C. PS. | 16
history.srpressurecorrect | 静压室压力校准差 | SPC PRES CAL DIF | Diferencia de calibración de presión de la cámara de presión estática | Раз. калиб. давл. в кам. статич. давл. | Diff. étalon. T. C. PS. | 16
history.srpressure | 静压室压力 | SPC PRES SMP | Muestreo de la presión de la cámara de presión estática | Отбор давл. в кам. статич. давл. | Échant. T. C. PS. | 14
history.srhumidityset | 静压室湿设 | SPC HMD SET | Configuración de humedad de la cámara de presión estática | Настр. влаж. в кам. статич. давл. | Rég. H. C. PS. | 14
history.srhumiditycorrectset | 静压室湿度校准值 | SPC HMD CAL | Valor calibrado de humedad de la cámara de presión estática | Калиб. зн. влаж. в кам. стати. дав. | Val. étalon. H. C. PS. | 16
history.srhumiditycorrect | 静压室湿度校准差 | SPC HMD CAL DIF | Diferencia de calibración de humedad de cámara de presión estática | Раз. калиб. влаж. в кам. статич. давл. | Diff. étalon. H. C. PS. | 16
history.srhumidity | 静压室湿度 | SPC HMD SMP | Muestreo de humedad de la cámara de presión estática | Отбор влаж. в кам. статич. давл. | Échant. H. C. PS. | 14
history.srfreqconpower | 静压室变频器功率 | SPC INV PWR | Potencia del convertidor de frecuencia de la cámara de presión estática | Мощ. преобр. част. статич. кам. | P. convertisseur C. PS. | 16
history.spvenfreqset | 存发苗间送风频率设 | BCSR SPLY FREQ SET | Configuración de frecuencia de suministro de aire de sala de almacenamiento y envío de polluelos | Настр. част. приточ. возд. в пом. хран. отпр. цыплят | Rég. fréq. ventil. C. S/D | 20
history.sprvenfreq | 存发苗间送风频率 | BCSR SPLY FREQ | Frecuencia de suministro de aire de sala de almacenamiento y envío de polluelos | Част. приточ. возд. в пом. хран. отпр. цыплят | Fréq. ventil. C. S/D | 16
history.sprtempset | 存发苗间温设 | BCSR TEMP SET | Configuración de temperatura de sala de almacenamiento y envío de polluelos | Настр. темп. в пом. хран. и отпр. цыплят | Rég. T° C. S/D | 16
history.sprtempcorrectset | 存发苗间温度校准值 | BCSR TEMP CAL | Valor calibrado de temperatura de sala de almacenamiento y envío de polluelos | Калиб. зна. темп. в пом. хранения и отправки цыплят | Val. étalon. T° C. S/D | 18
history.sprtempcorrect | 存发苗间温度校准差 | BCSR TEMP CAL DIF | Diferencia de calibración de temperatura de sala de almacenamiento y envío de polluelos | Калиб. отк. темп. в пом. хранения и отправки цыплят | Diff. étalon. T° C. S/D | 18
history.sprtemp | 存发苗间温度 | BCSR TEMP SMP | Muestreo de temperatura de sala de almacenamiento y envío de polluelos | Отбор темп. в пом. хран. и отпр. цыплят | Échant. T° C. S/D | 16
history.sprprodamperopenset | 存发苗间比例阀设 | BCSR PV OPNG SET | Configuración de apertura de la válvula proporcional de sala de almacenamiento y envío de polluelos | Настр. степ. откр. про. клап. в пом. хран. и отпр. цыплят | Rég. ouv. v. proport. C. S/D | 22
history.sprprodamperopen | 存发苗间比例阀 | BCSR PV OPNG | Apertura de la válvula proporcional de sala de almacenamiento y envío de polluelos | Степ. откр. про. клап. в пом. хран. и отпр. цыплят | Ouv. v. proport. C. S/D | 18
history.sprpressureset | 存发苗间压力设 | BCSR PRES SET | Configuración de presión de sala de almacenamiento y envío de polluelos | Настр. дав. в пом. хран. и отпр. цыплят | Rég. T. C. S/D | 16
history.sprpressurecorrectset | 存发苗间压力校准值 | BCSR PRES CAL | Valor calibrado de presión de sala de almacenamiento y envío de polluelos | Калиб. знач. дав. в пом. хран. и отпр. цыплят | Val. étalon. T. C. S/D | 18
history.sprpressurecorrect | 存发苗间压力校准差 | BCSR PRES CAL DIF | Diferencia de calibración de presión de sala de almacenamiento y envío de polluelos | Раз. калиб. дав. в пом. хран. и отпр. цыплят | Diff. étalon. T. C. S/D | 18
history.sprpressure | 存发苗间压力 | BCSR PRES SMP | Muestreo de la presión de la sala de almacenamiento y envío de polluelos | Отбор давл. в пом. хран. и отпр. цыплят | Échant. T. C. S/D | 16
history.sprnum | 喷头数量 | SPR NZ QTY | Número de rociadores | Кол-во соп. | Nombre de buses | 10
history.sprhumidityset | 存发苗间湿设 | BCSR HMD SET | Configuración de humedad de la sala de almacenamiento y envío de polluelos | Настр. влаж. в пом. хран. и отпр. цыплят | Rég. H. C. S/D | 16
history.sprhumiditycorrectset | 存发苗间湿度校准值 | BCSR HMD CAL | Valor calibrado de humedad de sala de almacenamiento y envío de polluelos | Калиб. знач. влаж. в пом. хран. и отпр. цыплят | Val. étalon. H. C. S/D | 18
history.sprhumiditycorrect | 存发苗间湿度校准差 | BCSR HMD CAL DIF | Mala calibración de humedad de sala de almacenamiento y envío de polluelos | Раз. калиб. влаж. в пом. хран. и отпр. цыплят | Diff. étalon. H. C. S/D | 18
history.sprhumidity | 存发苗间湿度 | BCSR HMD SMP | Muestreo de humedad de sala de almacenamiento y envío de polluelos | Отбор темп. в пом. хран. и отп. цыплят | Échant. H. C. S/D | 16
history.sprexhfreqset | 存发苗间排风频率设 | BCSR EXH FREQ SET | Configuración de frecuencia de escape de aire en la sala de almacenamiento de polluelos | Настр. част. вых. в пом. хран. отпр. цыплят | Rég. fréq. échapp. C. S/D | 20
history.sprexhfreq | 存发苗间排风频率 | BCSR EXH FREQ | Frecuencia de escape de aire de sala de almacenamiento y envío de polluelos | Частота вых. в пом. хран. отпр. цыплят | Fréq. échapp. C. S/D | 16
history.sprco2set | 存发苗间CO2设 | BCSR CO2 CONC SET | Configuración de concentración Co2 de sala de almacenamiento y envío de polluelos | Настр. концентр. CO2 в пом. хран. и отпр. цыплят | Rég. conc. CO2 C. S/D | 22
history.sprco2correctset | 存发苗间C02校准值 | BCSR CO2 CAL | Valor calibrado C02 de sala de almacenamiento y envío de polluelos | Калиб. зна. CO2 в пом. хра. и отп. цыплят | Val. étalon. CO2 C. S/D | 20
history.sprco2correct | 存发苗间CO2校准差 | BCSR CO2 CAL DIF | Diferencia de calibración de CO2 en sala de almacenamiento y envío de polluelos | Раз. калиб. CO2 в пом. хран. и отпр. цыплят | Diff. étalon. CO2 C. S/D | 20
history.sprco2 | 存发苗间CO2 | BCSR CO2 CONC SMP | Muestreo de la concentración Co2 de sala de almacenamiento y envío de polluelos | Отбор концентр. CO2 в пом. хран. и отпр. цыплят | Échant. conc. CO2 C. S/D | 22
history.spramount | 单个喷头喷雾量 | SPR per NOZ | Volumen de pulverización de una sola boquilla | Объем расп. на каж. соп. | Capacité de pulvérisation d'une seule buse | 14
history.slsheetname | 水冷历史数据数据 | WC HIS REC | Datos históricos de enfriamiento por agua | Ис. дан. вод. ох. | Données histor. refroi. eau | 16
history.sertempset | 码蛋间温度设定 | ESR TEMP SET | Configuración de temperatura de sala de codificación de huevos | Настр. темп. в пом. штабели. яиц | Rég. T° C. R. | 14
history.sertempcorrectset | 码蛋间温度校准值 | ESR TEMP CAL | Valor calibrado de temperatura de sala de codificación de huevos | Калиб. знач. темп. в пом. штабели. яиц | Val. étalon. T° C. R. | 16
history.sertempcorrect | 码蛋间温度校准差 | ESR TEMP CAL DIF | Diferencia de calibración de temperatura de sala de codificación de huevos | Раз. калиб. темп. в пом. штабели. яиц | Diff. étalon. T° C. R. | 16
history.sertemp | 码蛋间温度采样 | ESR TEMP SMP | Muestreo de temperatura de sala de almacenamiento y envío de polluelos | Отбор темп. в пом. штабели. яиц | Échant. T° C. R. | 14
history.serpressureset | 码蛋间压力设定 | ESR PRES SET | Configuración de presión de sala de codificación de huevos | Настр. дав. в пом. штабели. яиц | Rég. T. C. R. | 14
history.serpressurecorrectset | 码蛋间压力校准值 | ESR PRES CAL | Valor calibrado de presión de sala de codificación de huevos | Калиб. знач. давл. в пом. штабели. яиц | Val. étalon. T. C. R. | 16
history.serpressurecorrect | 码蛋间压力校准差 | ESR PRES CAL DIF | Diferencia de calibración de presión de sala de codificación de huevos | Раз. калиб. давл. в пом. штабели. яиц | Diff. étalon. T. C. R. | 16
history.serpressure | 码蛋间压力采样 | ESR PRES SMP | Muestreo de presión de sala de codificación de huevos | Отбор дав. в пом. штабели. яиц | Échant. T. C. R. | 14
history.serhumidityset | 码蛋间湿度设定 | ESR HMD SET | Configuración de humedad de sala de codificación de huevos | Настр. влаж. в пом. штабели. яиц | Rég. H. C. R. | 14
history.serhumiditycorrectset | 码蛋间湿度校准值 | ESR HMD CAL | Valor calibrado de humedad en la sala de codificación de huevos | Калиб. знач. влаж. в пом. штаб. яиц | Val. étalon. H. C. R. | 16
history.serhumiditycorrect | 码蛋间湿度校准差 | ESR HMD CAL DIF | Diferencia de calibración de humedad de sala de codificación de huevos | Калиб. отк. темп. в пом. штаб. яиц | Diff. étalon. H. C. R. | 16
history.serhumidity | 码蛋间湿度采样 | ESR HMD SMP | Muestreo de humedad de sala de codificación de huevos | Отбор влаж. в пом. штабели. яиц | Échant. H. C. R. | 14
history.serdamperopenset | 码蛋间风阀设定 | ESR AV SET | Configuración de válvula de aire de sala de codificación de huevos | Настр. возду. кла. в пом. штабели. яиц | Rég. v. air C. R. | 14
history.serdamperopen | 码蛋间风阀开度 | ESR AV OPNG | Apertura de la válvula de sala de codificación de huevos | Степ. откры. возду. кла. в пом. штабели. яиц | Ouv. v. air C. R. | 14
history.selfchecktime | 比例阀自检时间 | PV SI TM | Tiempo de autodiagnóstico de la válvula proporcional | Вр. сампр. пропо. кл. | Temps auto-test v. proport. | 14
history.seedlingroomtempsv | 存发苗/处理间温设 | BCSR/TR TEMP SET | Valor configurado de temperatura de sala de almacenamiento y envío de polluelos/tratamiento | Зад. зна. темп. в пом. хра. и отп. цып./ обра. | Rég. T° C. S/D/C. T. | 24
history.seedlingroomtemp | 存发苗/处理间温度 | BCSR/TR TEMP MMT | Valor medido de temperatura de sala de almacenamiento y envío de polluelos/tratamiento | Из. зна. темп. в пом. хра. и отп. цып./ обра. | Val. mesurée T° C. S/D/C. T. | 24
history.seedlingroompresssv | 存发苗/处理间压力设 | BCSR/TR PRES SET | Valor configurado de presión de sala de almacenamiento y envío de polluelos/tratamiento | Зад. зна. дав. в пом. хра. и отп. цып./ обра. | Rég. T. C. S/D/C. T. | 24
history.seedlingroompress | 存发苗/处理间压力 | BCSR/TR PRES MMT | Valor medido de presión de sala de almacenamiento y envío de polluelos/tratamiento | Из. зна. дав. в пом. хра. и отп. цып./ обра. | Val. mesurée P. C. S/D/C. T° | 24
history.seedlingroomhumisv | 存发苗/处理间湿设 | BCSR/TR HMD SET | Valor configurado de humedad de sala de almacenamiento y envío de polluelos / sala de tratamiento | Зад. зна. влаж. в пом. хра. и отп. цып./ обра. | Val. rég. H. C. S/D/C. T. | 24
history.seedlingroomhumi | 存发苗/处理间湿度 | BCSR/TR HMD MMT | Valor medido de humedad de sala de almacenamiento y envío de polluelos/tratamiento | Из. зна. влаж. в пом. хра. и отп. цып./ обра. | Val. mesurée H. C. S/D/C. T. | 24
history.seedlingroomexhaustfreqsv | 存发苗/处理间排风风量设 | BCSR/TR EXHF FREQ SET | Valor configurado de frecuencia del ventilador de escape de aire de sala de almacenamiento y envío de polluelos/tratamiento | Зад. зна. час. в пом. хра. и отп. цып./ обра. | Val. rég. fréq. ventil. échapp. C. S/D/C. T. | 32
history.seedlingroomexhaustfreq | 存发苗/处理间排风风量 | BCSR/TR EXHF FREQ MMT | Valor medido de la frecuencia del ventilador de escape de aire en sala de almacenamiento y envío de polluelos/tratamiento | Из. зна. час. в пом. хра. и отп. цып./ обра. | Val. mesurée fréq. ventil. échapp. C. S/D/C. T. | 32
history.seedlingroomco2sv | 存发苗/处理间CO2设 | BCSR/TR CO2 SET | Valor configurado de CO2 de sala de almacenamiento y envío de polluelos/tratamiento | Зад. зна. CO2 в пом. хра. и отп. цып./ обра. | Val. rég. CO2 C. S/D/C. T. | 26
history.seedlingroomco2 | 存发苗/处理间CO2 | BCSR/TR CO2 MMT | Valor medido de CO2 de sala de almacenamiento y envío de polluelos/tratamiento | Из. зна. CO2. в пом. хра. и отп. цып./ обра. | Val. mesurée CO2 C. S/D/C. T. | 26
history.secondtempsv2 | 辅控温度设定2 | AC TEMP SET 2 | Configuración de temperatura de control auxiliar 2 | Наст. темп. всп. уп. 2 | Rég. T° cmd. aux. 2 | 14
history.secondtempsv1 | 辅控温度设定1 | AC TEMP SET 1 | Configuración de temperatura de control auxiliar 1 | Наст. темп. всп. уп. 1 | Rég. T° cmd. aux. 1 | 14
history.secondtempsv | 辅助温度设定 | AUX TEMP SET | Configuración de temperatura auxiliar | Наст. всп. темп. | Rég. T° aux. | 12
history.secondtemplimit | 辅控温度报警上限 | ACTRL TMP ALM UL | Límite superior de alarma de temperatura de control auxiliar | Вер. пред. сиг. всп. уп. | Lim. sup. alm. T° cmd. aux. | 16
history.secondtemp2 | 二辅控温 | ACTRL TP 2 | Temperatura de control auxiliar 2 | Темп. всп. уп. 2 | T° cmd. aux. 2 | 10
history.secondtemp1 | 一辅控温 | ACTRL TP 1 | Temperatura de control auxiliar 1 | Темп. всп. уп. 1 | T° cmd. aux. 1 | 10
history.secondtemp | 辅控温 | AUX TEMP | Temperatura auxiliar | Всп. темп. | T° aux. | 10
history.secondboardcheck | 辅控板状态字 | ACB STS CHAR | Palabra de estado del panel de control auxiliar | Сл. сос. всп. пан. уп. | Mot état p. cmd. aux. | 12
history.righttemp | 右入口温度 | R INL TEMP | Temperatura de entrada derecha | Темп. на прав. входе | T° Entrée D. | 10
history.rightentrytemp | 右入口 | R INL TEMP | Temperatura de entrada derecha | Темп. на прав. входе | T° Entrée D. | 10
history.returntempsv2 | 二回流设 | REF TEMP SET 2 | Configuración de temperatura de reflujo 2 | Наст. темп. воз. 2 | Rég. T° retour 2 | 14
history.returntempsv1 | 一回流设 | REF TEMP SET 1 | Configuración de temperatura de reflujo 1 | Наст. темп. воз. 1 | Rég. T° retour 1 | 14
history.returntempsv | 回流设 | REF TEMP SET | Configuración de temperatura de reflujo | Наст. темп. воз. | Rég. T° retour | 12
history.returntemp2 | 二回流 | REFL TMP 2 | Temperatura de reflujo 2 | Темп. воз. 2 | T° de retour 2 | 10
history.returntemp1 | 一回流 | REFL TMP 1 | Temperatura de reflujo 1 | Темп. воз. 1 | T° de retour 1 | 10
history.returntemp | 回流 | REFL TEMP | Temperatura del reflujo | Темп. воз. | Température de retour | 10
history.returneggtempsv2 | 二回流蛋设 | RET SET 2 | Configuración de temperatura del huevo de reflujo 2 | Наст. темп. я. воз. 2 | Rég. T° œufs retour 2 | 14
history.returneggtempsv1 | 一回流蛋设 | RET SET 1 | Configuración de temperatura del huevo de reflujo 1 | Наст. темп. я. воз. 1 | Rég. T° œufs retour 1 | 14
history.returneggtempsv | 回流蛋温设 | RET SET | Configuración de temperatura del huevo de reflujo | Наст. темп. я. воз. | Rég. T° œufs retour | 12
history.returneggtemp42 | 二回流蛋温4 | A2 RET 4 | Temperatura de huevo de reflujo de la zona II 4 | Тем. я. воз. вт. з. 4 | T° œufs retour 4 Z. 2 | 14
history.returneggtemp41 | 一回流蛋温4 | A1 RET 4 | Temperatura de huevo de reflujo de la Zona I 4 | Тем. я. воз. пе. з. 4 | T° œufs retour 4 Z. 1 | 14
history.returneggtemp4 | 回流蛋温4 | RET 4 | Temperatura del huevo de reflujo 4 | Темп. я. воз. 4 | T° œufs retour 4 | 10
history.returneggtemp32 | 二回流蛋温3 | A2 RET 3 | Temperatura de huevo de reflujo de la zona II 3 | Тем. я. воз. вт. з. 3 | T° œufs retour 4 Z. 2 | 14
history.returneggtemp31 | 一回流蛋温3 | A1 RET 3 | Temperatura de huevo de reflujo de la Zona I 3 | Тем. я. воз. пе. з. 3 | T° œufs retour 3 Z. 1 | 14
history.returneggtemp3 | 回流蛋温3 | RET 3 | Temperatura del huevo de reflujo 3 | Темп. я. воз. 3 | T° œufs retour 3 | 10
history.returneggtemp22 | 二回流蛋温2 | A2 RET 2 | Temperatura de huevo de reflujo de la zona II 2 | Тем. я. воз. вт. з. 2 | T° œufs retour 2 Z. 2 | 14
history.returneggtemp21 | 一回流蛋温2 | A1 RET 2 | Temperatura de huevo de reflujo de la Zona I 2 | Тем. я. воз. пе. з. 2 | T° œufs retour 2 Z. 1 | 14
history.returneggtemp2 | 回流蛋温2 | RET 2 | Temperatura del huevo de reflujo 2 | Темп. я. воз. 2 | T° œufs retour 2 | 10
history.returneggtemp12 | 二回流蛋温1 | A2 RET 1 | Temperatura de huevo de reflujo de la zona II 1 | Тем. я. воз. вт. з. 1 | T° œufs retour 1 Z. 2 | 14
history.returneggtemp11 | 一回流蛋温1 | A1 RET 1 | Temperatura de huevo de reflujo de la Zona I 1 | Тем. я. воз. пе. з. 1 | T° œufs retour 1 Z. 1 | 14
history.returneggtemp1 | 回流蛋温1 | RET 1 | Temperatura del huevo de reflujo 1 | Темп. я. воз. 1 | T° œufs retour 1 | 10
history.returneggtemp | 回流蛋温 | REFL ETEMP | Temperatura de huevos del reflujo | Темп. я. воз. | Température d'œufs de retour | 10
history.reserve6 | 预留6 | RSVD 6 | Reserva 6 | Резерв 6 | Réservé 6 | 10
history.reserve5 | 预留5 | RSVD 5 | Reserva 5 | Резерв 5 | Réservé 5 | 10
history.reserve4 | 预留4 | RSVD 4 | Reserva 4 | Резерв 4 | Réserve 4 | 10
history.reserve3 | 预留3 | RSVD 3 | Reserva 3 | Резерв 3 | Réserve 3 | 10
history.reserve2 | 预留2 | RSVD 2 | Reserva 2 | Резерв 2 | Réserve 2 | 10
history.reserve1 | 预留1 | RSVD 1 | Reserva 1 | Резерв 1 | Réserve 1 | 10
history.relaystate | 继电器状态 | RLY STS | Estado del relé | Сос. реле | État relais | 10
history.relayboardupgrade | 继电器版本 | RLY VER | Versión del relé | Вер. реле | Version relais | 10
history.relayboardextendupgrade | 继电器扩展板版本 | RLY EXP VER | Versión de la placa de extensión del relé | Вер. платы расш. реле | Version carte extension relais | 16
history.relayboardcheck | 继电器状态 字 | RLY STS CHAR | Palabra de estado del relé | Сл. сос. реле | Mot état relais | 14
history.realtimeminantifreezeopen | 实时防冻最小开度 | RT MIN AF OPNG | Apertura mínima de anticongelación en tiempo real | Мин. ст. отк. защ. от м. в реа. вре. | D° O. min Antigel E.T. R. | 16
history.qrhssheetname | 全热回收历史数据数据 | THR HIS REC | Datos históricos de recuperación de calor completo | Ис. дан. п. теп. реген. | Données histor. réc. chlr. c. | 20
history.prvenfreqconpower | 存苗间送风功率 | BCSR SPLY PWR | Potencia de suministro de aire de sala de almacenamiento de polluelos | Мощ. приточ. возд. в пом. хран. цыплят | Puissance ventil. C. S | 14
history.prtempset | 捡苗间温设 | BCPR TEMP SET | Configuración de temperatura de sala de recogida de polluelos | Настр. темп. в помещ. уборки цыплят | Rég. T° C. P. | 14
history.prtempcorrectset | 捡苗间温度校准值 | BCPR TEMP CAL | Valor calibrado de temperatura de sala de recogida de polluelos | Калиб. знач. темп. в пом. убор. цыплят | Val. étalon. T° C. P. | 16
history.prtempcorrect | 捡苗间温度校准差 | BCPR TMP CAL DIF | Diferencia de calibración de temperatura de sala de recogida de polluelos | Раз. калиб. темп. в пом. убор. цыплят | Diff. étalon. T° C. P. | 16
history.prtemp | 捡苗间温度 | BCPR TEMP SMP | Muestreo de temperatura de sala de recogida de polluelos | Отбор темп. в помещ. уборки цыплят | Échant. T° C. P. | 14
history.prprodamperopenset | 捡苗间比例阀设 | BCPR PV OPNG SET | Configuración de apertura de la válvula proporcional de la sala de recogida de polluelos | Настр. ст. откр. про. клап. в пом. убор. цыплят | Rég. ouv. v. proport. C. P. | 20
history.prprodamperopen | 捡苗间比例阀 | BCPR PV OPNG | Apertura de la válvula proporcional de sala de recogida de polluelos | Ст. откр. про. клап. в пом. убор. цыплят | Ouv. v. proport. C. P. | 16
history.prpressureset | 捡苗间压力设 | BCPR PRES SET | Configuración de presión en la sala de recogida de polluelos | Настр. давл. в пом. убор. цыплят | Rég. T. C. P. | 14
history.prpressurecorrectset | 捡苗间压力校准值 | BCPR PRES CAL | Valor calibrado de presión de sala de recogida de polluelos | Калиб. знач. давл. в пом. убор. цыплят | Val. étalon. T. C. P. | 16
history.prpressurecorrect | 捡苗间压力校准差 | BCPR PRS CAL DIF | Diferencia de calibración de presión de la sala de recogida de polluelos | Раз. калиб. давл. в пом. убор. цыплят | Diff. étalon. T. C. P. | 16
history.prpressure | 捡苗间压力 | BCPR PRES SMP | Muestreo de presión de sala de recogida de polluelos | Отбор давл. в пом. убор. цыплят | Échant. T. C. P. | 14
history.proportionalvalve2 | 二比例阀 | PV OPNG 2 | Apertura de la válvula proporcional 2 | Ст. откр. про. клап. 2 | Ouv. v. proport. 2 | 12
history.proportionalvalve1 | 一比例阀 | PV OPNG 1 | Apertura de la válvula proporcional 1 | Ст. откр. про. клап. 1 | Ouv. v. proport. 1 | 12
history.proportionalvalve | 比例阀 | PV OPNG | Apertura de la válvula proporcional | Ст. откр. про. клап. | Ouv. v. proport. | 10
history.prexhfreqset | 捡苗间排风频率设 | BCPR EXH FREQ SET | Configuración de frecuencia de escape de aire en la sala de recogida de polluelos | Настр. част. откач. возд. в пом. убор. цыплят | Rég. fréq. échapp. C. P. | 18
history.prexhfreqconpower | 存苗间排风功率 | BCSR EXH PWR | Potencia de escape de aire de sala de almacenamiento de polluelos | Мощ. вых. в пом. хран. цыплят | P. échapp. C. S | 14
history.prexhfreq | 捡苗间排风频率 | BCPR EXH FREQ | Frecuencia de escape de aire en la sala de recogida de polluelos | Част. вых. в пом. убор. цыплят | Fréq. échapp. C. P. | 14
history.plenumtempsv | 静压室温度设 | SPC TEMP SET | Valor configurado de temperatura de la cámara de presión estática | Зад. зна. темп. в кам. стати. дав. | Valeur définie T° C. PS. | 16
history.plenumtemp | 静压室温度 | SPC TEMP MMT | Valor medido de temperatura de la cámara de presión estática | Из. зн. темп. в кам. стати. дав. | Val. mesurée T° C. PS. | 16
history.plenumpresssv | 静压室压力设 | SPC PRES SET | Valor configurado de presión de la cámara de presión estática | Зад. зна. дав. в кам. стати. дав. | Valeur définie P. C. PS. | 16
history.plenumpress | 静压室压力 | SPC PRES MMT | Valor medido de la presión de la cámara de presión estática | Из. зна. дав. в кам. ста. дав. | Val. mesurée T. C. PS. | 16
history.plenumhumisv | 静压室湿度设 | SPC HMD SET | Valor configurado de humedad de la cámara de presión estática | Зад. зна. влаж. в кам. стати. дав. | Valeur définie H. C. PS. | 16
history.plenumhumi | 静压室湿度 | SPC HMD MMT | Valor medido de humedad de la cámara de presión estática | Из. зна. влаж. в кам. ста. дав. | Val. mesurée H. C. PS. | 16
history.pirexhfreqconpower | 捡苗间排风功率 | BCPR EXH PWR | Potencia de escape de aire de sala de recogida de polluelos | Част. вых. в пом. уборки цыплят | P. échapp. C. P. | 14
history.pickingroomtemp | 捡苗间温度 | BCPR temp | Temperatura en sala de recogida de polluelos | Темп. в помещ. уборки цыплят | T° Cham. P. | 10
history.pickingroompresssv | 捡苗间压力设 | BCPR PRES SET | Valor configurado de presión en la sala de recogida de polluelos | Зад. зна. дав. в пом. уб. цып. | Valeur définie P. C. T. | 16
history.pickingroompress | 捡苗间压力 | BCPR PRES MMT | Valor medido de la presión de sala de recogida de polluelos | Из. зна. дав. в пом. уб. цып. | Val. mesurée T. C. P. | 16
history.pickingroomoptset | 捡苗间可选项 | BCPR OPT | Opción de sala de recogida de polluelos | Оп. в пом. уб. цып. | Opt. C. P. | 12
history.pickingroomhumi | 捡苗间湿度 | BCPR HMD | Humedad de la sala de recogida de polluelos | Влаж. в пом. уб. цып. | H. C. P. | 10
history.pickingroomexhaustfreqsv | 捡苗间排风风量设 | BCPR EXHF FREQ SET | Valor configurado de la frecuencia del ventilador de escape de sala de recogida de polluelos | Зад. зна. час. вытя. вен. в пом. уб. цып. | Val. rég. fréq. ventil. échapp. C. P. | 24
history.pickingroomexhaustfreq | 捡苗间排风风量 | BCPR EXHF FREQ MMT | Valor medido de la frecuencia del ventilador de escape de aire en la sala de recogida de polluelos | Из. зна. час. вытя. вен. в пом. уб. цып. | Val. mesurée fréq. ventil. échapp. C. P. | 24
history.passwordprotect | 门令保护 | ACC PROT | Protección de comando de puerta | Защита от несанк. дост. | Protection MDP porte | 10
history.outsidetemp | 室外温度 | O TEMP | Temperatura externa | Нар. темп. | T° extérieure | 10
history.outsidehumi | 室外湿度 | O HMD | Humedad externa | Нару. влаж. | H. extérieure | 10
history.newxdhlsheetname | 新巷道环流历史数据数据 | New TNL RECIR HIS REC | Datos históricos de flujo anular en la calzada nueva | Ис. дан. цир. н. шт. | Données histor. galerie/circulateur nouv. | 22
history.newsqdxtsheetname | 新双区大箱体历史数据数据 | New DALB HIS REC | Datos históricos de caja grandes de la zona doble nueva | Ис. дан. бол. кор. н. дво. з. | Données histor. grand mono-boîtier à double zone nouv. | 24
history.newdqdxtsheetname | 新单区大箱体历史数据 | New SALB HIS REC | Datos históricos de caja grande de la zona única nueva | Ис. дан. для новой одн. бол. кор. | Données histor. grand mono-boîtier à zone unique nouv. | 20
history.newdamperstate2 | 二区风门 | Area_2 DPR | Válvula de aire de la Zona II | Заслонка зоны-2 | Registre Zone 2 | 10
history.newdamperstate1 | 一区风门 | A_1 DPR | Válvula de aire de la Zona I | Засл. зоны-1 | Registre Zone 1 | 10
history.newdamperstate | 风门 | Damper | Válvula de aire | Заслонка | Registre | 10
history.newairreardatasheetname | 后部功能间历史数据数据 | RR FUNC RM HIS REC | Datos históricos entre funciones traseras | Ис. дан. зад. фун. пом. | Données histor. C. fct. arrière | 22
history.newairmaindatasheetname | 主功能间历史数据数据 | MFR HIS REC | Datos históricos entre funciones principales | Ис. дан. гл. фун. пом | Données histor. C. fct. prin. | 20
history.new576sheetname | 新576历史数据数据 | New 576 HIS REC | Datos históricos nuevos 576 | Ис. дан. н. 576 | Données histor. nouv. 576 | 20
history.new1152sheetname | 新115200历史记录数据 | New 115200 HIS REC | Datos históricos de registro nuevos 115200 | Дан. ис. зап. н. 115200 | Données histor. nouv. 115200 | 26
history.nertempcorrectset | 蛋库1温度校准值 | EW1 TEMP CAL | Valor calibrado de temperatura del almacén de huevos 1 | Калиб. знач. темп. в яич. скл. 1 | Val. étalon. T° D. œufs 1 | 16
history.nertempcorrect | 蛋库1温度校准差 | EW1 TEMP CAL DIF | Diferencia de calibración de temperatura del almacén de huevos 1 | Раз. калиб. темп. в яич. скл. 1 | Diff. étalon. T° D. œufs 1 | 16
history.nerpressurecorrectset | 蛋库1压力校准值 | EW1 PRES CAL | Valor calibrado de presión del almacén de huevos 1 | Калиб. знач. давл. в яич. скл. 1 | Val. étalon. T. D. œufs 1 | 16
history.nerpressurecorrect | 蛋库1压力校准差 | EW1 PRES CAL DIF | Diferencia de calibración de presión del almacén de huevos 1 | Калиб. отк. дав. в яич. скл. 1 | Diff. étalon. T. D. œufs 1 | 16
history.nerhumiditycorrectset | 蛋库1湿度校准值 | EW1 HMD CAL | Valor calibrado de humedad del almacén de huevos 1 | Калиб. знач. влаж. в яич. скл. 1 | Val. étalon. H. D. œufs 1 | 16
history.nerhumiditycorrect | 蛋库1湿度校准差 | EW1 HMD CAL DIF | Diferencia de calibración de humedad del almacén de huevos 1 | Калиб. отк. влаж. в яич. ск. 1 | Diff. étalon. H. D. œufs 1 | 16
history.nerdamperopenset | 蛋库1风阀设定 | EW1 AV SET | Configuración de válvula de aire del almacén de huevos 1 | Настр. возду. кла. в яич. скл. 1 | Rég. v. air D. œufs 1 | 14
history.nerdamperopen | 蛋库1风阀开度 | EW1 AV OPNG | Apertura de la válvula de aire del almacén de huevos 1 | Степень откры. возду. кла. в яич. скл. 1 | Ouv. v. air D. œufs 1 | 14
history.ner3tempset | 蛋库3温度设定 | EW3 TEMP SET | Configuración de temperatura del almacén de huevos 3 | Настр. темп. в яич. складе 3 | Rég. T° D. œufs 3 | 14
history.ner3pressureset | 蛋库3压力设定 | EW3 PRES SET | Configuración de presión del almacén de huevos 3 | Настр. давл. в яич. складе 3 | Rég. T. D. œufs 3 | 14
history.ner3humidityset | 蛋库3湿度设定 | EW3 TEMP SET | Configuración de humedad del almacén de huevos 3 | Настр. влаж. кла. в яич. скл. 3 | Rég. H. D. œufs 3 | 14
history.ner3damperopenset | 蛋库3风阀设定 | EW 3 AV SET | Configuración de válvula de aire del almacén de huevos 3 | Настр. возду. кла. в яич. скл. 3 | Rég. v. air D. œufs 3 | 14
history.ner3damperopen | 蛋库3风阀开度 | EW3 AV OPNG | Apertura de la válvula de aire del almacén de huevos 3 | Степень откры. возду. кла. в яич. скл. 3 | Ouv. v. air D. œufs 3 | 14
history.ner2tempset | 蛋库2温度设定 | EW2 TEMP SET | Configuración de temperatura del almacén de huevos 2 | Настр. темп. в яич. складе 2 | Rég. T° D. œufs 2 | 14
history.ner2tempcorrectset | 蛋库2温度校准值 | EW2 TEMP CAL | Valor calibrado de temperatura del almacén de huevos 2 | Калиб. зна. темп. в яич. скл. 2 | Val. étalon. T° D. œufs 2 | 16
history.ner2tempcorrect | 蛋库2温度校准差 | EW2 TEMP CAL DIF | Diferencia de calibración de temperatura del almacén de huevos 2 | Раз. калиб. темп. в яич. скл. 2 | Diff. étalon. T° D. œufs 2 | 16
history.ner2pressureset | 蛋库2压力设定 | EW2 PRES SET | Configuración de presión del almacén de huevos 2 | Настр. давл. в яич. скл. 2 | Rég. T. D. œufs 2 | 14
history.ner2pressurecorrectset | 蛋库2压力校准值 | EW2 PRES CAL | Valor calibrado de presión del almacén de huevos 2 | Калиб. знач. давл. в яич. скл. 2 | Val. étalon. T. D. œufs 2 | 16
history.ner2pressurecorrect | 蛋库2压力校准差 | EW2 PRES CAL DIF | Diferencia de calibración de presión del almacén de huevos 2 | Калиб. отк. дав. в яич. ск. 2 | Diff. étalon. T. D. œufs 2 | 16
history.ner2humidityset | 蛋库2湿度设定 | EW2 HMD SET | Configuración de humedad del almacén de huevos 2 | Настр. влаж. кла. в яич. скл. 2 | Rég. H. D. œufs 2 | 14
history.ner2humiditycorrectset | 蛋库2湿度校准值 | EW2 HMD CAL | Valor calibrado de humedad del almacén de huevos 2 | Калиб. зна. влаж. в яич. скл. 2 | Val. étalon. H. D. œufs 2 | 16
history.ner2humiditycorrect | 蛋库2湿度校准差 | EW2 HMD CAL DIF | Diferencia de calibración de humedad del almacén de huevos 2 | Калиб. отк. влаж. в яич. ск. 2 | Diff. étalon. H. D. œufs 2 | 16
history.ner2damperopenset | 蛋库2风阀设定 | EW2 AV SET | Configuración de válvula de aire del almacén de huevos 2 | Настр. возду. кла. в яич. скл. 2 | Rég. v. air D. œufs 2 | 14
history.ner2damperopen | 蛋库2风阀开度 | EW2 AV OPNG | Apertura de la válvula de aire del almacén de huevos 2 | Степ. откры. возду. кла. в яич. складе 2 | Ouv. v. air D. œufs 2 | 14
history.ner1tempset | 蛋库1温度设定 | EW1 TEMP SET | Configuración de temperatura del almacén de huevos 1 | Настр. темп. в яич. складе 1 | Rég. T° D. œufs 1 | 14
history.ner1pressureset | 蛋库1压力设定 | EW1 PRES SET | Configuración de presión del almacén de huevos 1 | Настр. давл. в яич. складе 1 | Rég. T. D. œufs 1 | 14
history.ner1humidityset | 蛋库1湿度设定 | EW1 HMD SET | Configuración de humedad del almacén de huevos 1 | Настр. влаж. кла. в яич. скл. 1 | Rég. H. D. œufs 1 | 14
history.minantifreezeopen | 防冻最小开度设定 | MIN AF OPNG SET | Configuración de la apertura mínima de anticongelación | Наст. мин. ст. отк. защ. от м. | Rég. ouv. min. antigel | 16
history.mainvalveopening | 主三通 | M TEE OPNG | Apertura del conector T principal | Ст. откр. гл. тр. | Ouv. Té prin. | 10
history.maintempsv2 | 二主设 | MC TEMP SET 2 | Configuración de temperatura del control principal 2 | Наст. темп. гл. уп. 2 | Rég. T° cmd. pcpl. 2 | 14
history.maintempsv1 | 一主设 | MC TEMP SET 1 | Configuración de temperatura del control principal 1 | Наст. темп. гл. уп. 1 | Rég. T° cmd. pcpl. 1 | 14
history.maintempsv | 主设 | MC TEMP SET | Configuración de temperatura del control principal | Настр. темп. глав. уп. | Rég. T° cmd. pcpl. | 12
history.maintemp2 | 二主控 | MC TEMP 2 | Temperatura del control principal 2 | Темп. глав. управ. 2 | T° cmd. princip. 2 | 10
history.maintemp1 | 一主控 | MC TEMP 1 | Temperatura del control principal 1 | Темп. глав. управ. 1 | T° cmd. princip. 1 | 10
history.maintemp | 主控 | MC TEMP | Temperatura del control principal | Темп. глав. управ. | Température de commande principale | 10
history.maineggtempsv2 | 二主蛋设 | MCET SET 2 | Configuración de temperatura del huevo de control principal 2 | Наст. темп. я. гл. уп. 2 | Rég. T° œufs cmd. pcpl. 2 | 14
history.maineggtempsv1 | 一主蛋设 | MCET SET 1 | Configuración de temperatura del huevo de control principal 1 | Наст. темп. яйца гл. уп. 1 | Rég. T° œufs cmd. pcpl. 1 | 14
history.maineggtempsv | 主蛋设 | MCET SET | Configuración de temperatura del huevo de control principal | Наст. темп. я. гл. уп. | Rég. T° œufs cmd. pcpl. | 12
history.maineggtemp42 | 二主蛋温4 | A2 MCET 4 | Temperatura de huevo de control principal 4 de la Zona II | Темп. я. гл. уп. вт. з. 4 | T° œufs cmd. pcpl. 4 Z. 2 | 14
history.maineggtemp41 | 一主蛋温4 | A1 MCET 4 | Temperatura de huevo de control principal 4 de la Zona I | Темп. яйца гл. уп. пер. з. 4 | T° œufs cmd. pcpl. 4 Z. 1 | 14
history.maineggtemp4 | 主蛋温4 | MCET 4 | Temperatura de huevo de control principal 4 | Темп. я. гл. уп. 4 | Rég. T° œufs cmd. pcpl.4 | 10
history.maineggtemp32 | 二主蛋温3 | A2 MCET 3 | Temperatura de huevo de control principal 3 de la Zona II | Темп. яйца гл. уп. вт. з. 3 | T° œufs cmd. pcpl. 3 Z. 2 | 14
history.maineggtemp31 | 一主蛋温3 | A1 MCET 3 | Temperatura de huevo de control principal 3 de la Zona I | Темп. я. гл. уп. пер. з. 3 | T° œufs cmd. pcpl. 3 Z. 1 | 14
history.maineggtemp3 | 主蛋温3 | MCET 3 | Temperatura de huevo de control principal 3 | Темп. я. гл. уп. 3 | Rég. T° œufs cmd. pcpl. 3 | 10
history.maineggtemp22 | 二主蛋温2 | A2 MCET 2 | Temperatura de huevo de control principal 2 de la Zona II | Темп. яйца гл. уп. вт. з. 2 | T° œufs cmd. pcpl. 2 Z. 2 | 14
history.maineggtemp21 | 一主蛋温2 | A1 MCET 2 | Temperatura de huevo de control principal 2 de la Zona I | Тем. я. гл. уп. пе. з. 2 | T° œufs cmd. pcpl. 2 Z. 1 | 14
history.maineggtemp2 | 主蛋温2 | MCET 2 | Temperatura de huevo de control principal 2 | Темп. я. гл. уп. 2 | T° œufs cmd. pcpl. 2 | 10
history.maineggtemp12 | 二主蛋温1 | A2 MCET 1 | Temperatura de huevo de control principal 1 de la Zona II | Темп. яйца гл. уп. вт. з. 1 | T° œufs cmd. pcpl. 1 Z. 2 | 14
history.maineggtemp11 | 一主蛋温1 | A1 MCET 1 | Temperatura de huevo de control principal 1 de la Zona I | Темп. я. гл. уп. пер. з. 1 | T° œufs cmd. pcpl. 1 Z. 1 | 14
history.maineggtemp1 | 主蛋温1 | MCET 1 | Temperatura de huevo de control principal 1 | Темп. я. гл. уп. 1 | T° œufs cmd. pcpl. 1 | 10
history.maineggtemp | 主蛋温 | ETEMP MC | Temperatura de huevos del control principal | Темп. я. гл. уп. | Température d'œufs de la commande principale | 10
history.mainboardupgrade | 主控版本 | MC VER | Versión del control principal | Вер. глав. уп. | Version cmd. pcpl. | 10
history.machineset | 机型设置 | MACH M SET | Configuración del modelo | Наст. мод. | Paramétrage du modèle d'appareil | 10
history.machineroomtempset | 机房温度设 | MR TEMP SET | Configuración de temperatura de la sala de equipos | Наст. темп. в маш. отде. | Rég. T° local | 12
history.machineroomtempcorrectset | 机房温度校准值 | MR TEMP CAL | Valor de calibración de temperatura de la sala de equipos | Калиб. зна. темп. в маш. отде. | Val. étalon. T° local | 14
history.machineroomtempcorrect | 机房温度校准差 | MR TMP CAL DIF | Diferencia de calibración de temperatura de la sala de equipos | Калиб. отк. темп. в маш. отде. | Diff. étalon. T° local | 14
history.machineroomtemp | 机房温度 | MR TEMP SMP | Muestreo de la temperatura de la sala de equipos | От. темп. в маш. отде. | Échant. T° local | 12
history.machineid | 机器号 | MACH No. | Nº de máquina | Номер машины | N° machine | 10
history.lertempcorrectset | 蛋库3温度校准值 | EW3 TEMP CAL | Valor calibrado de temperatura del almacén de huevos 3 | Калиб. зна. темп. в яич. скл. 3 | Val. étalon. T° D. œufs 3 | 16
history.lertempcorrect | 蛋库3温度校准差 | EW3 TEMP CAL DIF | Diferencia de calibración de temperatura del almacén de huevos 3 | Раз. калиб. темп. в яич. скл. 3 | Diff. étalon. T° D. œufs 3 | 16
history.lerpressurecorrectset | 蛋库3压力校准值 | EW 3 PRES CAL | Valor calibrado de presión del almacén de huevos 3 | Калиб. знач. давл. в яич. скл. 3 | Val. étalon. T. D. œufs 3 | 16
history.lerpressurecorrect | 蛋库3压力校准差 | EW3 PRES CAL DIF | Diferencia de calibración de presión del almacén de huevos 3 | Калиб. отк. дав. в яич. ск. 3 | Diff. étalon. T. D. œufs 3 | 16
history.lerhumiditycorrectset | 蛋库3湿度校准值 | EW3 HMD CAL | Valor calibrado de humedad del almacén de huevos 3 | Калиб. знач. влаж. в яич. скл. 3 | Val. étalon. H. D. œufs 3 | 16
history.lerhumiditycorrect | 蛋库3湿度校准差 | EW3 HMD CAL DIF | Diferencia de calibración de humedad del almacén de huevos 3 | Раз. калиб. влаж. в яич. скл. 3 | Diff. étalon. H. D. œufs 3 | 16
history.lefttemp | 左入口温度 | L INL TEMP | Temperatura de entrada izquierda | Темп. на лев. входе | T° Entrée G. | 10
history.leftentrytemp | 左入口 | L INL TEMP | Temperatura de entrada izquierda | Темп. на лев. входе | T° Entrée G. | 10
history.language | 语言 | LANG | Idioma | Язык | Langue | 10
history.ktsheetname | 空调历史数据数据 | AC HIS REC | Datos históricos del acondicionador de aire | Ис. дан. конд. | Données histor. limatiseur | 16
history.interfaceupgrade | 触摸屏版本 | TS VER | Versión de la pantalla táctil | Вер. с сен. эк. | Version écran tactile | 10
history.humiweb | 湿球温度 | WB TEMP | Temperatura de bulbo húmedo | Темп. мокр. термом. | T° bulbe humide | 10
history.humisv | 湿设 | HMD SET | Configuración de humedad | Настр. влаж. | Réglage H. | 10
history.humifunction | 加湿功能选择 | HUM FUNC SEL | Selección de función de humidificación | Выб. фун. увлаж. | Sélec. Fonct. humidification | 12
history.humiditysv | 湿度设定值 | HMD SET | Valor establecido de la humedad | Уставка влаж. | Valeur définie de l'humidité | 10
history.humidity | 湿度测量值 | TEMP MMT | Valor medido de humedad | Из. зн. влаж. | Val. mesurée H. | 10
history.humidification | 加湿 | HUM | Humidificación | Увлажнение | Humidification | 10
history.humiamount | 加湿量 | HMD CAP | Cantidad de humidificación | Объем увлаж. | Capacité humidification | 10
history.humi | 湿度 | Humidity | Humedad | Влаж. | Humidité | 10
history.hatchingtimehour | 孵化时间-小时 | HAT TM - H | Tiempo de incubación-hora | Вре. инку. - ч. | Durée incub.-heure | 14
history.hatchingtimeday | 孵化时间-天 | HAT TM - D | Tiempo de incubación-día | Вре. инку. - д. | Durée incub.-jour | 12
history.hatchhour | 小时 | HAT HRS | Horas de incubación | Чис. ч. инку. | Nombre d'heures d'incubation | 10
history.hatchday | 天数 | HAT D | Número de días de incubación | Число дней инкуб. | Nombre de jours d’incubation | 10
history.functionset | 功能设定 | PWR SET | Configuración de funciones | Наст. фун. | Rég. fonction | 10
history.functionroomsheetname | 其他功能间历史数据数据 | OTH FUNC RM HIS REC | Datos históricos entre otras funciones | Ис. дан. др. фун. пом. | Données histor. autres C. fct. | 22
history.frontventilatetime | 前部送风时间 | FNT SPLY TM | Tiempo de suministro de aire de la parte delantera | Время подачи возд. спереди | Durée ventil. av. | 12
history.frontstatictime | 前部静止时间 | FNT SLL TM | Tiempo estático de la parte delantera | Время перед. отдыха | Durée arrêt av. | 12
history.fr3pressureset | 废气3压力设 | WGA3 PRES SET | Configuración de presión de la zona de gases de escape 3 | Настр. дав. в зоне выхл. газов 3 | Rég. T. Z. gaz échapp. 3 | 16
history.fr3pressurecorrectset | 废气区3压力校准值 | WGA3 PRES CAL | Valor calibrado de presión de la zona de gases de escape 3 | Калиб. знач. дав. в зоне выхл. газов 3 | Val. étalon. T. Z. gaz échapp. 3 | 18
history.fr3pressurecorrect | 废气区3压力校准差 | WGA3 PRES CAL DIF | Diferencia de calibración de la presión en la zona de gases de escape 3 | Калиб. отк. дав. в зоне выхл. газов 3 | Diff. étalon. T. Z. gaz échapp. 3 | 18
history.fr3pressure | 废气3压力 | WGA3 PRES SMP | Muestreo de presión de la zona de gases de escape 3 | Отбор давл. в зоне выхл. газов 3 | Échant. T. Z. gaz échapp. 3 | 16
history.fr3freqset | 废气3频率设 | WGA3 FREQ SET | Configuración de frecuencia de la zona de gases de escape 3 | Настр. част. в зоне выхл. газов 3 | Rég. fréq. Z. gaz échapp. 3 | 16
history.fr3freqconpower | 废气区3变频器功率 | WGA3 INV PWR | Potencia del convertidor de frecuencia del área de gases de escape 3 | Част. преобра. час. в зоне выхл. газов 3 | P. convertisseur Z. gaz échapp. 3 | 18
history.fr3freq | 废气3排风频率 | WGA 3 EXH FREQ | Frecuencia de escape de aire en la zona de gases de escape 3 | Част. выхл. в зоне выхл. газов 3 | Fréq. échapp. Z. gaz échapp. 3 | 16
history.fr2pressureset | 废气2压力设 | WGA2 PRES SET | Configuración de presión de la zona de gases de escape 2 | Настр. дав. в зоне выхл. газов 2 | Rég. T. Z. gaz échapp. 2 | 16
history.fr2pressurecorrectset | 废气区2压力校准值 | WGA2 PRES CAL | Valor calibrado de presión de la zona de gases de escape 2 | Калиб. знач. дав. в зоне выхл. газов 2 | Val. étalon. T. Z. gaz échapp. 2 | 18
history.fr2pressurecorrect | 废气区2压力校准差 | WGA2 PRES CAL DIF | Diferencia de calibración de la presión en la zona de gases de escape 2 | Калиб. отк. дав. в зоне выхл. газов 2 | Diff. étalon. T. Z. gaz échapp. 2 | 18
history.fr2pressure | 废气2压力 | WGA 2 PRES SMP | Muestreo de presión de la zona de gases de escape 2 | Отбор дав. в зоне выхл. газов 2 | Échant. T. Z. gaz échapp. 2 | 16
history.fr2freqset | 废气2频率设 | WGA 2 FREQ SET | Configuración de frecuencia de la zona de gases de escape 2 | Настр. част. в зоне выхл. газов 2 | Rég. fréq. Z. gaz échapp. 2 | 16
history.fr2freqconpower | 废气区2变频器功率 | WGA2 INV PWR | Potencia del convertidor de frecuencia del área de gases de escape 2 | Част. преобра. час. в зоне выхл. газов 2 | P. convertisseur Z. gaz échapp. 2 | 18
history.fr2freq | 废气2排风频率 | WGA2 EXH FREQ | Frecuencia de escape de aire en la zona de gases de escape 2 | Част. выхл. в зоне выхл. газов 2 | Fréq. échapp. Z. gaz échapp. 2 | 16
history.fr1pressureset | 废气1压力设 | WGA 1 PRES SET | Configuración de presión de la zona de gases de escape 1 | Настр. дав. в зоне выхл. газов 1 | Rég. T. Z. gaz échapp. 1 | 16
history.fr1pressurecorrectset | 废气区1压力校准值 | WGA1 PRES CAL | Valor calibrado de presión de la zona de gases de escape 1 | Калиб. зна. в зоне выхл. газов 1 | Val. étalon. T. Z. gaz échapp. 1 | 18
history.fr1pressurecorrect | 废气区1压力校准差 | WGA1 PRES CAL DIF | Diferencia de calibración de la presión en la zona de gases de escape 1 | Калиб. отк. дав. в зоне выхл. газов 1 | Diff. étalon. T. Z. gaz échapp. 1 | 18
history.fr1pressure | 废气1压力 | WGA1 PRES SMP | Muestreo de presión de la zona de gases de escape 1 | Отбор дав. в зоне выхл. газов 1 | Échant. T. Z. gaz échapp. 1 | 16
history.fr1freqset | 废气1频率设 | WGA 1 FREQ SET | Configuración de frecuencia de la zona de gases de escape 1 | Настр. част. в зоне выхл. газов 1 | Rég. fréq. Z. gaz échapp. 1 | 16
history.fr1freqconpower | 废气区1变频器功率 | WGA1 INV PWR | Potencia del convertidor de frecuencia del área de gases de escape 1 | Частота преобра. час. в зоне выхл. газов 1 | P. convertisseur Z. gaz échapp. 1 | 18
history.fr1freq | 废气1排风频率 | WGA 1 EXH FREQ | Frecuencia de escape de aire en la zona de gases de escape 1 | Част. выхл. в зоне выхл. газов 1 | Fréq. échapp. Z. gaz échapp. 1 | 16
history.fanspeed2 | 风扇检测2转速 | Fan DET 2 SPD | Revoluciones de detección de ventilador 2 | Ско. вр. обна. вен. 2 | Dét. venti. 2 régime | 14
history.fanspeed1 | 风扇检测1转速 | Fan DET 1 SPD | Revoluciones de detección de ventilador 1 | Ско. вр. обна. вен. 1 | Dét. venti. 1 régime | 14
history.fanruntime | 风扇时间 | Fan OP TM | Tiempo de funcionamiento del ventilador | Время ра. вен. | Durée fctment venti. | 12
history.fanpower | 风机总功率 | TL fan PWR | Potencia total del ventilador | Об. мощ. вен. | Puissance totale du ventilateur | 10
history.fanmodeword | 工作模式字 | OP MOD CH | Palabra de modo de funcionamiento | Сл. раб. реж. | Mot mode fct. | 10
history.fanfreqsv | 风机频率设 | INV FREQ SET | Configuración de frecuencia variable | Наст. час. преоб. | Rég. fréq. convertisseur | 12
history.fanfreq | 风机频率 | INV FREQ | Frecuencia variable | Час. преоб. | Fréq. convertisseur | 10
history.fan | 风扇 | Fan | Ventilador | Вентилятор | Ventilateur | 10
history.exhaustpresssv4 | 排风4压力设 | WA PRES 4 SET | Configuración de presión 4 del área de gases de escape | Наст. дав. в з. от. 4 | Mesure T. 4 Z. déchets | 16
history.exhaustpresssv3 | 排风3压力设 | WA PRES 3 SET | Configuración de presión 3 del área de gases de escape | Наст. дав. в з. от. 3 | Rég. P. Zone Gaz Échapp. 3 | 16
history.exhaustpresssv2 | 排风2压力设 | WA PRES 2 SET | Configuración de presión 2 del área de gases de escape | Наст. дав. в з. от. 2 | Mesure T. 2 Z. déchets | 16
history.exhaustpresssv1 | 排风1压力设 | WA PRES 1 SET | Configuración de presión 1 del área de gases de escape | Наст. дав. в з. от. 1 | Rég. P. Zone Gaz Échapp.1 | 16
history.exhaustpress4 | 排风4压力 | WA PRES 4 MMT | Medición de la presión 4 del área de gases de escape | Из. дав. в з. от. 4 | Mesure P. Zone Gaz Échapp. 4 | 16
history.exhaustpress3 | 排风3压力 | WA PRES 3 MMT | Medición de la presión 3 del área de gases de escape | Из. дав. в з. от. 3 | Mesure T. 3 Z. déchets | 16
history.exhaustpress2 | 排风2压力 | WA PRES 2 MMT | Medición de la presión 2 del área de gases de escape | Из. дав. в з. от. 2 | Mesure P. Zone Gaz Échapp. 2 | 16
history.exhaustpress1 | 排风1压力 | WA PRES 1 MMT | Medición de la presión 1 del área de gases de escape | Из. дав. в з. от. 1 | Mesure T. 1 Z. déchets | 16
history.exhaustfreqsv4 | 排风4风量设 | EXHF FREQ 4 SET | Valor configurado de frecuencia 4 del ventilador de escape de aire | Зад. зна. час. вытя. вен. 4 | Val. rég. fré. ventil. échapp. 4 | 20
history.exhaustfreqsv3 | 排风3风量设 | EXHF FREQ 3 SET | Valor configurado de frecuencia 3 del ventilador de escape de aire | Зад. зна. час. вытя. вен. 3 | Val. rég. fré. ventil. échapp. 3 | 20
history.exhaustfreqsv2 | 排风2风量设 | EXHF FREQ 2 SET | Valor configurado de frecuencia 2 del ventilador de escape de aire | Зад. зна. час. вытя. вен. 2 | Val. rég. fré. ventil. échapp. 2 | 20
history.exhaustfreqsv1 | 排风1风量设 | EXHF FREQ 1 SET | Valor configurado de frecuencia 1 del ventilador de escape de aire | Зад. зна. час. вытя. вен. 1 | Val. rég. fré. ventil. échapp. 1 | 20
history.exhaustfreq4 | 排风4风量 | EXHF FREQ 4 MMT | Valor medido de la frecuencia 4 del ventilador de escape | Из. зна. час. вытя. вен. 4 | Val. mesurée fré. ventil. échapp. 4 | 20
history.exhaustfreq3 | 排风3风量 | EXHF FREQ 3 MMT | Valor medido de la frecuencia 3 del ventilador de escape | Из. зна. час. вытя. вен. 3 | Val. mesurée fré. ventil. échapp. 3 | 20
history.exhaustfreq2 | 排风风量 | EXHF FREQ 2 MMT | Valor medido de la frecuencia 2 del ventilador de escape | Из. зна. час. вытя. вен. 2 | Val. mesurée fré. ventil. échapp. 2 | 20
history.exhaustfreq1 | 排风1风量 | EXHF FREQ 1 MMT | Valor medido de la frecuencia 1 del ventilador de escape | Из. зна. час. вытя. вен. 1 | Val. mesurée fré. ventil. échapp. 1 | 20
history.erpressure | 蛋库1压力采样 | EW1 PRES SMP | Muestreo de presión del almacén de huevos 1 | Отбор дав. в яич. скл. 1 | Échant. T. D. œufs 1 | 14
history.er3temp | 蛋库3温度采样 | EW3 TEMP SMP | Muestreo de temperatura del almacén de huevos 3 | Отбор темп. в яич. складе 3 | Échant. T° D. œufs 3 | 14
history.er3pressure | 蛋库3压力采样 | EW3 PRES SMP | Muestreo de presión del almacén de huevos 3 | Отбор дав. в яич. скл. 3 | Échant. T. D. œufs 3 | 14
history.er3humidity | 蛋库3湿度采样 | EW3 HMD SMP | Muestreo de humedad del almacén de huevos 3 | Отбор влаж. в яич. скл. 3 | Échant. H. D. œufs 3 | 14
history.er2temp | 蛋库2温度采样 | EW2 TEMP SMP | Muestreo de temperatura del almacén de huevos 2 | Отбор темп. в яич. скл. 2 | Échant. T° D. œufs 2 | 14
history.er2pressure | 蛋库2压力采样 | EW 2 PRES SMP | Muestreo de presión del almacén de huevos 2 | Отбор дав. в яич. скл. 2 | Échant. T. D. œufs 2 | 14
history.er2humidity | 蛋库2湿度采样 | EW2 HMD SMP | Muestreo de humedad del almacén de huevos 2 | Отбор влаж. в яич. скл. 2 | Échant. H. D. œufs 2 | 14
history.er1temp | 蛋库1温度采样 | EW 1 TEMP SMP | Muestreo de temperatura del almacén de huevos 1 | Отбор темп. в яич. скл. 1 | Échant. T° D. œufs 1 | 14
history.er1humidity | 蛋库1湿度采样 | EW1 HMD SMP | Muestreo de humedad del almacén de huevos 1 | Отбор влаж. в яич. скл. 1 | Échant. H. D. œufs 1 | 14
history.electricheating | 电加热 | ELEC HTG | Calentamiento eléctrico | Элект. нагрев | Chauffage électrique | 10
history.electricheat | 电加热选项 | E-HTG OPT | Opción de calentamiento eléctrico | Опция элект. нагрева | Option chf. électr. | 10
history.electheatpower | 电加热总功率 | TL E-HTG PWR | Potencia total de calentamiento eléctrico | Об. мощ. элект. наг. | Puissance totale de chauffage électrique | 12
history.elecheating2 | 二电加热 | EHTG CAP 2 | Capacidad de calentamiento eléctrico 2 | Эле. нагр. 2 | Capacité chf. électr. 2 | 10
history.elecheating1 | 电加热 | E-HTG CAP | Capacidad de calentamiento eléctrico | Элек. наг. | Capacité chf. électr. | 10
history.elecheating | 加热量 | HTG CAP | Capacidad de calentamiento | Нагрев | Capacité chf. | 10
history.eggbankconfigword | 蛋库配置字 | EW CONF CH | Palabra de configuración del almacén de huevos | Сл. конфи. яич. скл. | Mot confi. D. œufs | 10
history.drvenfreqconpower | 照蛋落盘送风功率 | C&TR SPLY PWR | Potencia de suministro de aire de miraje de huevos y bajada de bandeja | Мощ. приточ. возд. овоскопир. | P. ventil. Irr./Dép. | 16
history.drvenfreq | 照蛋落盘间送风设定 | C&TR SPLY SET | Configuración de suministro de aire de sala de miraje de huevos y bajada de bandeja | Настр. приточ. возд. в пом. овоскопир. | Rég. ventil. C. Irr./Dép. | 18
history.drtempset | 照蛋落盘间温度设定 | C&TR TEMP SET | Configuración de temperatura de sala de miraje de huevos y bajada de bandeja | Настр. темп. в пом. овоскопир. | Rég. T° C. Irr./Dép. | 18
history.drtempcorrectset | 照蛋落盘间温度校准值 | C&TR TEMP CAL | Valor calibrado de temperatura de sala de miraje de huevos y bajada de bandeja | Калиб. знач. темп. в пом. овоскопир. | Val. étalon. T° C. Irr./Dép. | 20
history.drtempcorrect | 照蛋落盘间温度校准差 | C&TR TEMP CAL DIF | Diferencia de calibración de temperatura de sala de miraje de huevos y bajada de bandeja | Раз. калиб. темп. в пом. овоскопир. | Diff. étalon. T° C. Irr./Dép. | 20
history.drtemp | 照蛋落盘间温度采样 | C&TR TEMP SMP | Muestreo de temperatura de sala de miraje de huevos y bajada de bandeja | Отбор темп. в пом. овоскопир. | Échant. T° C. Irr./Dép. | 18
history.drprodamperopenset | 照蛋落盘间比例阀开度设定 | C&TR PV OPNG SET | Configuración de apertura de la válvula proporcional de miraje de huevos y bajada de bandeja | Настр. ст. откр. про. клап. в пом. овоскопир. | Rég. ouv. v. proport. C. Irr./Dép. | 24
history.drprodamperopen | 照蛋落盘间比例阀开度 | C&TR PV OPNG | Apertura de la válvula proporcional de sala de miraje de huevos y bajada de bandeja | Степ. откр. про. клап. в пом. овоскопир. | Ouv. v. proport. C. Irr./Dép. | 20
history.drpressureset | 照蛋落盘间压力设定 | C&TR PRES SET | Configuración de presión de la sala de miraje de huevos y bajada de bandeja | Настр. давл. в пом. овоскопир. | Rég. T. C. Irr./Dép. | 18
history.drpressurecorrectset | 照蛋落盘间压力校准值 | C&TR PRES CAL | Valor calibrado de presión de sala de miraje de huevos y bajada de bandeja | Калиб. знач. давл. в пом. овоскопир. | Val. étalon. T. C. Irr./Dép. | 20
history.drpressurecorrect | 照蛋落盘间压力校准差 | C&TR PRES CAL DIF | Diferencia de calibración de presión de la sala de miraje de huevos y bajada de bandeja | Раз. калиб. давл. в пом. овоскопир. | Diff. étalon. T. C. Irr./Dép. | 20
history.drpressure | 照蛋落盘间压力采样 | C&TR PRES SMP | Muestreo de presión de sala de miraje de huevos y bajada de bandeja | Отбор давл. в пом. овоскопир. | Échant. T. C. Irr./Dép. | 18
history.drexhfreqset | 照蛋落盘间排风频率设定 | C&TR EXH FREQ SET | Configuración de frecuencia de escape de sala de miraje de huevos y bajada de bandeja | Настр. част. вых. в пом. овоскопир. | Rég. fréq. échapp. C. Irr./Dép. | 22
history.drexhfreqconpower | 照蛋落盘排风功率 | C&TR EXH PWR | Potencia de escape de aire de miraje de huevos y bajada de bandeja | Мощ. откач. возд. овоскопир. | P. échapp. Irr./Dép. | 16
history.drexhfreq | 照蛋落盘间排风频率 | C&TR EXH FREQ | Frecuencia de escape de sala de miraje de huevos y bajada de bandeja | Част. вых. в пом. овоскопир. | Fréq. échapp. C. Irr./Dép. | 18
history.devtype | 机器类型 | MACH TYP | Tipo de máquina | Тип маш. | Type machine | 10
history.devoption | 功能选项字 | FUN OPT CH | Palabra de opción funcional | Сл. опции фун. | Mot option fonction | 10
history.devnumber | 机号 | MACH No. | Nº de unidad | Ном. обор. | Numéro | 10
history.deviceprogram | 设备配置 | EQUIP CONF | Configuración del equipo | Конф. обору. | Config. App. | 10
history.deviceid | 设备编号 | EQUIP No. | Número del equipo | Номер оборудования | N° appareil | 10
history.datetime | 时间 | REC TM | Hora de registro | Время записи | D&H Enregistr. | 10
history.dampersv | 风门设定值 | DPR SET | Valor establecido de la compuerta neumática | Уставка заслонки | Valeur définie du registre | 10
history.damper | 风门测量值 | DPR MMT | Valor medido de la válvula de aire | Измер. знач. заслонки | Vlr de mesure Registre | 10
history.createtime | 记录时间 | REC TM | Hora de registro | Время записи | D&H Enregistr. | 10
history.corridordamperopenset | 走廊风阀设 | CORR AV OPNG SET | Configuración de apertura de la válvula de aire del pasillo | Настр. степ. откры. возду. кла. коридора | Rég. ouv. v. couloir | 16
history.corridordamperopen | 走廊风阀 | CORR AV OPNG | Apertura de la válvula de aire del pasillo | Степ. откры. возду. кла. коридора | Ouv. v. couloir | 12
history.co2voicealarm | CO2声报警浓度设定 | ACOS CO2 ALM CON SET | Configuración de concentración de alarma de sonido CO2 | Настр. концен. CO2 по звук. сиг. | Rég. conc. alm. sonore CO2 | 20
history.co2sv | CO2设 | CO2 SET | Configuración CO2 | Настройка CO2 | Réglage CO2 | 10
history.co2lightalarm | C02光报警浓度设定 | CO2 VIS ALM CONC SET | Configuración de la concentración de alarma óptica C02 | Настр. концент. свет. сигнал. C02 | Rég. conc. alm. visuelle CO2 | 20
history.co2 | CO2 | CO2 | CO2 | CO2 | CO2 | 10
history.cmphlsheetname | 触摸屏环流历史数据数据 | TS RECIR HIS REC | Datos históricos de flujo anular en la pantalla táctil | Ис. дан. цир. сен. эк. | Données histor. circulateur écran tactile | 22
history.bzhdsheetname | 标准巷道历史数据数据 | STD TNL HIS REC | Datos históricos de la calzada estándar | Ис. дан. стан. шт. | Données histor. galerie standard | 20
history.bwaterheating2 | 二B水加热 | C-B WH CAP 2 | Capacidad de calentamiento de agua de nivel B 2 | Наг. воды кл. B 2 | Vol. chf. eau niveau B 2 | 14
history.bwaterheating1 | 一B水加热 | C-B WH CAP 1 | Capacidad de calentamiento de agua de nivel B 1 | Наг. воды кл. B 1 | Vol. chf. eau niveau B 1 | 14
history.bwaterheating | B水加热 | C-B WH CAP | Capacidad de calentamiento de agua de nivel B | Наг. воды кл. B | Vol. chf. eau niveau B | 12
history.bpumpruntime2 | 二水泵时间 | C-B OP TM 2 | Tiempo de funcionamiento de la bomba de nivel B 2 | Вр. раб. насоса кл. B 2 | Durée fctment ppe niveau B 2 | 16
history.bpumpruntime1 | 一水泵时间 | C-B OP TM 1 | Tiempo de funcionamiento de la bomba de nivel B 1 | Вр. раб. нас. кл. B 1 | Durée fctment ppe niveau B 1 | 16
history.bpumpruntime | 水泵时间 | WP OP TM | Tiempo de funcionamiento de la bomba de agua | Раб. вр. вод. нас. | Durée fctment ppe | 12
history.bpumppower | B级水冷泵功率 | C-B WCP PWR | Potencia de la bomba de refrigeración por agua del nivel B | Мощ. насоса с вод. охлаж. кл. B | Puissance de la pompe de refroidissement à eau de niveau B | 14
history.bcoolingcapacity2 | 二B水冷 | C-B WC CAP 2 | Capacidad de enfriamiento por agua de nivel B 2 | Об. воды охла. кл. B 2 | Vol. refroi. eau niveau B 2 | 12
history.bcoolingcapacity1 | B水冷 | C-B WC CAP | Capacidad de enfriamiento por agua de nivel B | Об. воды охла. кл. B | Vol. refroi. eau niveau B | 10
history.bcoolingcapacity | B级水冷量 | C-B WC CAP | Capacidad de enfriamiento por agua de nivel B | Об. воды охла. кл. B | Vol. refroi. eau niveau B | 10
history.awaterheating2 | 二A水加热 | C-A WH CAP 2 | Capacidad de calentamiento de agua de nivel A 2 | Наг. воды кл. A 2 | Vol. chf. eau niveau A 2 | 14
history.awaterheating1 | 一A水加热 | C-A WH CAP 1 | Capacidad de calentamiento de agua de nivel A 1 | Наг. воды кл. A 1 | Vol. chf. eau niveau A 1 | 14
history.awaterheating | A水加热 | C-A WH CAP | Capacidad de calentamiento de agua de nivel A | Наг. воды кл. A | Vol. chf. eau niveau A | 12
history.auxivalveopening | 辅三通 | A TEE OPNG | Apertura de conector T auxiliar | Ст. откр. вс. тр. | Ouv. té aux. | 10
history.auxiheating | 辅助制热选择 | AUX HTG SEL | Selección de calefacción auxiliar | Выб. допол. наг. | Sélec. chauffage auxiliaire | 12
history.autothermoregulation | 智能调温 | INT TP ADJ | Ajuste inteligente de temperatura | Интел. кон. темп. | Rég. T° intelligent | 10
history.assistantupgrade | 辅控版本 | ACTRL VER | Versión de control auxiliar | Вер. всп. уп. | Version cmd. aux. | 10
history.antifreezetempsv | 防冻温度设定 | AF TEMP SET | Configuración de temperatura de anticongelación | Наст. темп. защ. от мороза | Régale T° antigel | 12
history.ambienttempcorrectset | 室外温度校准值 | OT CAL | Valor de calibración de la temperatura externa | Калиб. зна. нару. темп. | Val. étalon. T° ext. | 14
history.ambienttempcorrect | 室外温度校准差 | OT CAL DIF | Diferencia de calibración de temperatura externa | Раз. калиб. наруж. темп. | Diff. étalon. T° ext. | 14
history.ambienttemp | 室外温度 | OT SMP | Muestreo de la temperatura externa | Отбор темп. наруж. возд. | Échant. T° ext. | 12
history.alarmrecord | 报警记录 | ALM REC | Registro de alarma | Реги. сигна. | Enregist. alm. | 10
history.aitempsv | 智能调温设定 | INTL TA SET | Configuración de ajuste inteligente de temperatura | Наст. интел. регу. темп. | Rég. T° thermostat intelligent | 12
history.aitemp | 智能调温 | INTL TP AD | Ajuste inteligente de temperatura | Интел. кон. темп. | Rég. T° intelligent | 10
history.advanceoption | 系统选项字 | SYS OPT CH | Palabra de opción del sistema | Сл. опции сис. | Mot option système | 10
history.adjtempsv | 调温温度设定值 | TEMP ADJ SET | Valor configurado de ajuste de temperatura de ajuste de temperatura | Устав. регу. темп. | Val. rég. T° thermostat | 14
history.adjperiod | 调温周期 | TP ADJ CYC | Ciclo de ajuste de temperatura | Пе. регу. темп. | Cycle rég T° | 10
history.adjlowerlimit | 调温下限 | TMP ADJ LL | Límite inferior de ajuste de temperatura | Ниж. пред. регу. темп. | Limite inf. rég T° | 10
history.actionstatevalue | 继电器动作状态字 | RLY ACT STS CHAR | Palabra de estado de acción del relé | Сл. сос. дей. реле | Mot état action relais | 16
history.acoolingcapacity2 | 二A水冷 | C-A WC CAP 2 | Capacidad de enfriamiento por agua de nivel A 2 | Об. вод. охла. кл. A 2 | Vol. refroi. eau niveau A 2 | 12
history.acoolingcapacity1 | A水冷 | C-A WC CAP | Capacidad de enfriamiento por agua de nivel A | Об. вод. охла. кл. A | Vol. refroi. eau niveau A | 10
history.acoolingcapacity | A级水冷量 | C-A WC CAP | Capacidad de enfriamiento por agua de nivel A | Об. вод. охла. кл. A | Vol. refroi. eau niveau A | 10
egg_car_number | 蛋车号 | egg car number | Número de carro de huevos | Корзина с яйцами | Panier à œufs
building_number | 栋号 | building number | Número de edificio | Номер здания | Numéro de bâtiment
variety | 品种 | variety | Variedad | Вид | Variété
breeding_farm | 种鸡场 | breeding farm | Granja de cría | Птицефабрика | Ferme avicole
batch | 批次 | batch | Lote | Партия | Lot
week_age | 周龄 | week age | Edad de la semana | Возраст в неделях | Âge en semaines
quantity | 数量 | quantity | Cantidad | Количество | Quantité
status | 状态 | status | Estado | Статус | Statut
warehouse_entry_time | 入库时间 | warehouse entry time | Hora de entrada al almacén | Время поступления на склад | Heure d'entrée en entrepôt
hatching_production_time | 入孵排产时间 | hatching production time | Hora de producción de incubación | Время начала инкубации | Heure de début d'incubation
hatching_incubator | 入孵孵化机 | hatching incubator | Incubadora de incubación | Инкубатор | Incubateur
warehouse_exit_time | 出库时间 | warehouse exit time | Hora de salida del almacén | Время выхода со склада | Heure de sortie de l'entrepôt
incubation_location | 入孵位置 | incubation location | Ubicación de incubación | Местоположение инкубации | Emplacement d'incubation
tray_out_machine_time | 落盘出雏机时间 | tray out machine time | Hora de la máquina de bandeja de salida | Время работы машины для выхода из поддона | Heure de fonctionnement de la machine à sortir du plateau
tray_out_machine | 落盘出雏机 | tray out machine | Máquina de bandeja de salida | Машина для выхода из поддона | Machine à sortir du plateau
egg_lighting_time | 照蛋时间 | egg lighting time | Hora de iluminación de huevos | Время освещения яиц | Heure d'éclairage des œufs
seedling_out_time | 出苗时间 | seedling out time | Hora de salida de plántulas | Время выхода семян | Heure de sortie des plantules
total_lighting_eggs | 总照蛋数 | total lighting eggs | Total de huevos iluminados | Общее количество освещенных яиц | Nombre total d'œufs éclairés
vacant_eggs | 空缺蛋数 | vacant eggs | Huevos vacantes | Пустые яйца | Œufs vides
live_embryo_count | 活胚数 | live embryo count | Conteo de embrión vivo | Количество живых эмбрионов | Nombre d'embryons vivants
infertile_eggs | 无精蛋数 | infertile eggs | Huevos infértiles | Бесплодные яйца | Œufs infertiles
dead_embryo_eggs | 死胚蛋数 | dead embryo eggs | Huevos de embrión muerto | Мертвые эмбрионы | Embryons morts
unidentified_eggs | 未识别数 | unidentified eggs | Huevos no identificados | Нераспознанные яйца | Œufs non identifiés
inverted_eggs | 倒置蛋数 | inverted eggs | Huevos invertidos | Перевернутые яйца | Œufs inversés
rotten_eggs | 臭蛋数 | rotten eggs | Huevos podridos | Гнилые яйца | Œufs pourris
abnormal_loss_count | 异常损耗数 | abnormal loss count | Conteo de pérdida anormal | Аномальная потеря | Perte anormale
cold_water_tank_temperature_sampling | 冷水箱温度 | cold water tank temperature sampling | Muestreo de temperatura del tanque de agua fría | Проба температуры воды в холодильнике | Échantillon de température de l'eau du réservoir d'eau froide
hot_water_tank_temperature_sampling | 热水箱温度 | hot water tank temperature sampling | Muestreo de temperatura del tanque de agua caliente | Проба температуры горячей воды в холодильнике | Échantillon de température de l'eau du réservoir d'eau chaude
cold_water_tank_2_temperature_sampling | 冷水箱2温度 | cold water tank 2 temperature sampling | Muestreo de temperatura del tanque de agua fría 2 | Проба температуры воды в холодильнике 2 | Échantillon de température de l'eau du réservoir d'eau froide 2
hot_water_tank_2_temperature_sampling | 热水箱2温度 | hot water tank 2 temperature sampling | Muestreo de temperatura del tanque de agua caliente 2 | Проба температуры горячей воды в холодильнике 2 | Échantillon de température de l'eau du réservoir d'eau chaude 2
water_box_hatching_cold_water_temperature_sampling | 孵化冷水箱温度 | water box hatching cold water temperature sampling | Muestreo de temperatura del agua de incubación en la caja de agua | Проба температуры воды инкубации в ящике | Échantillon de température de l'eau d'incubation dans la boîte
water_box_hatching_cold_water_pressure_sampling | 水箱孵化冷水压力 | water box hatching cold water pressure sampling | Muestreo de presión del agua fría en la caja de incubación | Проба давления холодной воды в ящике инкубации | Échantillon de pression de l'eau froide dans la boîte d'incubation
water_box_hatching_hot_water_pressure_sampling | 水箱孵化热水压力 | water box hatching hot water pressure sampling | Muestreo de presión del agua caliente en la caja de incubación | Проба давления горячей воды в ящике инкубации | Échantillon de pression de l'eau chaude dans la boîte d'incubation
water_box_hatching_cold_water_frequency | 水箱孵化冷水频率 | water box hatching cold water frequency | Frecuencia del agua fría en la caja de incubación | Частота холодной воды в ящике инкубации | Fréquence de l'eau froide dans la boîte d'incubation
water_box_hatching_hot_water_frequency | 水箱孵化热水频率 | water box hatching hot water frequency | Frecuencia del agua caliente en la caja de incubación | Частота горячей воды в ящике инкубации | Fréquence de l'eau chaude dans la boîte d'incubation
hot_water_tank_temperature_setting | 热水箱温设 | hot water tank temperature setting | Configuración de temperatura del tanque de agua caliente | Настройка температуры горячего водоснабжения | Réglage de la température de l'eau chaude
cold_water_tank_temperature_setting | 冷水箱温设 | cold water tank temperature setting | Configuración de temperatura del tanque de agua fría | Настройка температуры холодного водоснабжения | Réglage de la température de l'eau froide
water_box_hatching_cold_water_pressure_setting | 水箱孵化冷水压力设 | water box hatching cold water pressure setting | Configuración de presión del agua fría en la caja de incubación | Настройка давления холодной воды в ящике инкубации | Réglage de la pression de l'eau froide dans la boîte d'incubation
water_box_hatching_hot_water_pressure_setting | 水箱孵化热水压力设 | water box hatching hot water pressure setting | Configuración de presión del agua caliente en la caja de incubación | Настройка давления горячей воды в ящике инкубации | Réglage de la pression de l'eau chaude dans la boîte d'incubation
water_box_hatching_cold_water_temperature_setting | 水箱孵化冷水温设 | water box hatching cold water temperature setting | Configuración de temperatura del agua fría en la caja de incubación | Настройка температуры холодной воды в ящике инкубации | Réglage de la température de l'eau froide dans la boîte d'incubation
water_box_hatching_cold_water_frequency_setting | 水箱孵化冷水频率设 | water box hatching cold water frequency setting | Configuración de frecuencia del agua fría en la caja de incubación | Настройка частоты холодной воды в ящике инкубации | Réglage de la fréquence de l'eau froide dans la boîte d'incubation
water_box_hatching_hot_water_frequency_setting | 水箱孵化热水频率设 | water box hatching hot water frequency setting | Configuración de frecuencia del agua caliente en la caja de incubación | Настройка частоты горячей воды в ящике инкубации | Réglage de la fréquence de l'eau chaude dans la boîte d'incubation
high_temperature_water_source_heat_pump_1_load | 水源热泵1负荷 | high temperature water source heat pump 1 load | Carga de la bomba de calor de la fuente de agua de alta temperatura 1 | Нагрузка на тепловой насос источника тепла 1 | Charge de la pompe à chaleur de la source de chaleur à haute température 1
water_box_hatching_cold_water_proportion_valve_opening | 孵化冷水比例阀 | water box hatching cold water proportion valve opening | Apertura de la válvula de proporción de agua fría en la caja de incubación | Открытие клапана пропорции холодной воды в ящике инкубации | Ouverture de la vanne de proportion d'eau froide dans la boîte d'incubation
high_temperature_water_source_heat_pump_2_load | 水源热泵2负荷 | high temperature water source heat pump 2 load | Carga de la bomba de calor de la fuente de agua de alta temperatura 2 | Нагрузка на тепловой насос источника тепла 2 | Charge de la pompe à chaleur de la source de chaleur à haute température 2
water_cooled_screw_unit_1_load | 水冷螺杆机1负荷 | water cooled screw unit 1 load | Carga de la unidad de tornillo enfriada por agua 1 | Нагрузка на винтовую машину охлажденной воды 1 | Charge de l'unité à vis refroidie à l'eau 1
water_cooled_screw_unit_2_load | 水冷螺杆机2负荷 | water cooled screw unit 2 load | Carga de la unidad de tornillo enfriada por agua 2 | Нагрузка на винтовую машину охлажденной воды 2 | Charge de l'unité à vis refroidie à l'eau 2
water_cooled_screw_unit_3_load | 水冷螺杆机3负荷 | water cooled screw unit 3 load | Carga de la unidad de tornillo enfriada por agua 3 | Нагрузка на винтовую машину охлажденной воды 3 | Charge de l'unité à vis refroidie à l'eau 3
waterlogging_tray_temperature_2 | 积水盘温度2 | waterlogging tray temperature 2 | Temperatura del plato de agua estancada 2 | Температура затопленного лотка 2 | Température de la cuvette d'eau stagnante 2
air_supply_and_exhaust_valve_opening_2 | 进排风阀2 | air supply and exhaust valve opening 2 | Apertura de la válvula de aire de suministro y escape 2 | Открытие клапана воздухозаборника и вытяжки 2 | Ouverture de la vanne d'admission et d'extraction d'air 2